## 表10_2_2-4 招标控制价扉页
【表10.2.2-4】
张伯岐故居修缮工程
招标控制价
招标控制价 | (小写): | 2182093元
| (大写): | 贰佰壹拾捌万贰仟零玖拾叁元整
招 标 人: |  |  | 造价咨询人:
| (单位盖章) |  |  | (单位资质专用章)
法定代表人 或其授权人: |  |  | 法定代表人 或其授权人:
| (签字或盖章) |  |  | (签字或盖章)
编 制 人: |  |  | 复 核 人:
| (造价工程师签字盖专用章) |  |  | (造价工程师签字盖专用章)
编制时间: |  |  | 复核时间:

## 表10_2_2-11 编制说明
【表10.2.2-11】
编制说明
工程名称:张伯岐故居修缮工程 | 第1页 共1页
一、编制依据： 《浙江省房屋建筑与装饰工程预算定额（2018版）》 《浙江省市政工程预算定额（2018版）》 《浙江省园林绿化及仿古建筑工程预算定额（2018版） 》 《浙江省古建筑修缮预算定额（2018版）》 《浙江省建设工程计价规则(2018版)》 《浙江省施工机械台班费用定额（2018版）》 《浙江省建设工程施工费用定额（2018版）》 《建设工程工程量清单计价规范（GB50500-2013）》及浙建建发〔2019〕92号《关于增值税调整后我省建设工程计价依据增值税税率及有关计价调整的通知》相关配套文件。直接涉及工程造价的工程质量、安全和环境保护等工程建设强制性标准、规范等。 二、编制范围：设计施工图范围内 三、工程类别与取费：工程类别确定为非市区工程，土建取费按浙江省古建筑修缮工程计取；施工组织措施费[计算安全文明施工基本费]按非市区工程中值计取，其余施工组织措施项目费不计取；企业管理费、利润、规费按规定工程的中值计取，税金按9%计取，暂不计取风险费用。 四、主要材料价格及人工工日工资： 1.主要材料价格依次按《绍兴市建设工程造价管理信息》2026年2月份嵊州市单价（除税价）、绍兴市单价（除税价）；2026年1月份《浙江造价信息》及部分市场调查价格（除税价）确定。 2.人工工日工资按2026年第2期《绍兴市建设工程造价管理信息》中发布的绍兴市建设工程人工市场信息价补差。 五、其他 1.暂列金按税前5%计取； 2.火灾报警系统及消防暂估80000元，最终以甲方签证为准；

## 表10_2_2-12 招标控制价费用表
【表10.2.2-12】
招标控制价费用表
工程名称:张伯岐故居修缮工程 |  |  |  |  | 第1页 共1页
序号 | 工程名称 | 金额(元) | 其中：（元） |  |  |  | 备注
|  |  | 暂估价 | 安全文明 施工基本费 | 规费 | 税金
1 | 单项工程 | 2182092.91 | 80000.00 | 27158.90 | 201470.82 | 180172.79
1.1 | 门厅 | 144381.45 |  | 2045.90 | 15176.95 | 11921.40
1.2 | 正厅 | 334427.99 |  | 4391.11 | 32574.22 | 27613.32
1.3 | 堂屋 | 219767.41 |  | 3122.42 | 23162.79 | 18145.93
1.4 | 东西厢房 | 412063.51 |  | 5349.23 | 39681.82 | 34023.59
1.5 | 附属用房一 | 51854.61 |  | 600.20 | 4452.45 | 4281.57
1.6 | 台门、东附房、附属用房二 | 322926.09 |  | 4007.96 | 29731.91 | 26663.62
1.7 | 天井及其他 | 696671.85 | 80000.00 | 7642.08 | 56690.68 | 57523.36
合计 |  | 2182093 | 80000.00 | 27158.90 | 201470.82 | 180172.79

## 0_1_表10_2_2-13 【不含单列】单位(专业)工
【表10.2.2-13】
单位（专业）工程招标控制价费用表
工程名称:单项工程-门厅 |  |  | 标段: | 第1页 共1页
序号 | 费用名称 |  | 计算公式 | 金额 (元) | 备注
1 | 分部分项工程费 |  | ∑(分部分项工程量×综合单价） | 100638.55 | 见表10.2.2-16
1.1 | 其中 | 人工费+机械费 | ∑分部分项（定额人工费+定额机械费） | 41774.83
2 | 措施项目费 |  | （2.1+2.2） | 10336.93
2.1 | 施工技术措施项目费 |  | ∑(技措项目工程量×综合单价） | 8291.03 | 见表10.2.2-16
2.1.1 | 其中 | 人工费+机械费 | ∑技措项目（定额人工费+定额机械费） | 6026.59
2.2 | 施工组织措施项目费 |  | (1.1+2.1.1)×4.28% | 2045.90 | 见表10.2.2-20
2.2.1 | 其中 | 安全文明施工基本费 | (1.1+2.1.1)×4.28% | 2045.90 | 见表10.2.2-20
3 | 其他项目费 |  | （3.1+3.2+3.3+3.4） | 6307.62
3.1 | 暂列金额 |  | 3.1.1 | 6307.62 | 见表10.2.2-21
3.1.1 | 其中 | 其他暂列金额 | 按招标文件规定额度列计 | 6307.62 | 见表10.2.2-22
3.2 | 暂估价 |  | 3.2.1+3.2.2+3.2.3 |  | 见表10.2.2-21
3.2.1 | 其中 | 材料（工程设备）暂估价 | 按招标文件规定额度列计 (或计入综合单价) |  | 见表10.2.2-23
3.2.2 |  | 专业工程暂估价 | 按招标文件规定额度列计 |  | 见表10.2.2-24
3.2.3 |  | 专项技术措施暂估价 | 按招标文件规定额度列计 |  | 见表10.2.2-25
3.3 | 计日工 |  | ∑计日工(暂估数量×综合单价） |  | 见表10.2.2-21
3.4 | 施工总承包服务费 |  | 3.4.1+3.4.2 |  | 见表10.2.2-21
3.4.1 | 其中 | 专业发包工程管理费 | ∑专业发包工程（暂估金额×费率） |  | 见表10.2.2-27
3.4.2 |  | 甲供材料设备管理费 | 甲供材料暂估金额×费率+甲供设备暂估金额×费率 |  | 见表10.2.2-27
4 | 规费 |  | (1.1+2.1.1)×31.75% | 15176.95
5 | 税金 |  | (1+2+3+4)×9% | 11921.40
招标控制价合计 |  |  | 1+2+3+4+5 | 144381.45

## 0_1_表10_2_2-16 分部分项工程清单与计价表
【表10.2.2-16】
分部分项工程清单与计价表
单位(专业)工程名称:单项工程-门厅 | [5 empty] | 标段: |  |  | 第1页 共6页
序号 | 项目编码 | 项目名称 | 项目特征 | 计量 单位 | 工程量 | 金 额 (元) |  |  |  |  | 备注
[6 empty] | 综合单价 | 合价 | 其中
[8 empty] | 人工费 | 机械费 | 暂估价
| B.1 | 附录A 砖作工程 |  |  |  |  | 5320.12 | 2180.23 | 47.69
1 | 011601001001 | 砖砌体拆除 | 1.拆除砖墙 2.弃物外运，运距自行考虑 | m3 | 0.17 | 169.15 | 28.76 | 22.72 | 1.77
2 | 020101004001 | 糙砖空斗墙 | 1.按原做法砌封后开窗洞，青砖40X130X235mm | m3 | 0.35 | 1592.83 | 557.49 | 99.11
3 | 020101004002 | 糙砖空斗墙 | 1.按原做法拆砌修复墙体，墙厚24cm,青砖40X130X235mm | m3 | 0.21 | 1158.36 | 243.26 | 131.65
4 | 020103002001 | 砖檐 | 1、按原做法恢复砖檐 2、详图纸M-1/节点1 | m | 7.2 | 612.54 | 4410.29 | 1883.09 | 21.74
5 | 011602001001 | 混凝土坡道拆除 | 1.拆除坡道 2.弃物外运，运距自行考虑 | m2 | 2.35 | 34.18 | 80.32 | 43.66 | 24.18
| B.2 | 附录B 石作工程 |  |  |  |  | 928.98 | 314.32 | 12.35
6 | 02B001 | 旱塘铺设 | 1.旱塘按原做法整修、归安 2.包括整修基座， | m2 | 3.6 | 258.05 | 928.98 | 314.32 | 12.35
| 0206 | 附录F 屋面工程 |  |  |  |  | 44053.65 | 20616.31 | 122.90
7 | 011607001001 | 瓦屋面拆除 | 1.拆除瓦屋面，原小青瓦利用40% 2.可利用物整理堆放，弃物外运，运距自行考虑 | m2 | 95.49 | 31.69 | 3026.08 | 2565.82 | 8.59
本页小计 | [6 empty] | 9275.18 | 5060.37 | 68.63
【表10.2.2-16】
分部分项工程清单与计价表
单位(专业)工程名称:单项工程-门厅 | [5 empty] | 标段: |  |  | 第2页 共6页
序号 | 项目编码 | 项目名称 | 项目特征 | 计量 单位 | 工程量 | 金 额 (元) |  |  |  |  | 备注
[6 empty] | 综合单价 | 合价 | 其中
[8 empty] | 人工费 | 机械费 | 暂估价
8 | 020601003001 | 小青瓦屋面 | 1、照原样铺设小青瓦屋面， 2、原小青瓦 | m2 | 38.2 | 102.07 | 3899.07 | 3098.40 | 30.56
9 | 020601003002 | 小青瓦屋面 | 1、照原样铺设小青瓦屋面， 2、采用规格相同的手工小青瓦 | m2 | 57.29 | 314.65 | 18026.30 | 4646.79 | 45.83
10 | 020601003003 | 披檐 | 1、照原样铺设小青瓦屋面， 2、利用瓦 | m2 | 2.88 | 94.21 | 271.32 | 214.33 | 2.30
11 | 020601003004 | 披檐 | 1、照原样铺设小青瓦屋面， 2、采用规格相同的手工小青瓦 | m2 | 4.32 | 306.79 | 1325.33 | 321.49 | 3.46
12 | 02B002 | 屋脊拆除 | 1.拆除瓦屋脊，原小青瓦利用40% 2.可利用物整理堆放，弃物外运，运距自行考虑 | m | 13.94 | 44.31 | 617.68 | 511.18 | 14.50
13 | 020602002001 | 屋面窑制正脊 | 1、按原样恢复屋面小青瓦垒脊，按原形制补配缺失的压脊砖 2、原小青瓦 | m | 13.94 | 172.28 | 2401.58 | 1845.38
14 | 020602002002 | 屋面窑制正脊 | 1、按原样恢复屋面小青瓦垒脊，按原形制补配缺失的压脊砖 2、采用规格相同的手工小青瓦 | m | 18.12 | 277.72 | 5032.29 | 2398.73
15 | 011607001002 | 望砖拆除 | 1.拆除望砖，利用率40% 2.可利用物整理堆放，弃物外运，运距自行考虑 | m2 | 71 | 38.22 | 2713.62 | 2302.53 | 6.39
16 | 011607001003 | 望板拆除 | 1.拆除望板， 2.弃物外运，运距自行考虑 | m2 | 24.49 | 12.28 | 300.74 | 251.76 | 3.92
本页小计 | [6 empty] | 34587.93 | 15590.59 | 106.96
【表10.2.2-16】
分部分项工程清单与计价表
单位(专业)工程名称:单项工程-门厅 | [5 empty] | 标段: |  |  | 第3页 共6页
序号 | 项目编码 | 项目名称 | 项目特征 | 计量 单位 | 工程量 | 金 额 (元) |  |  |  |  | 备注
[6 empty] | 综合单价 | 合价 | 其中
[8 empty] | 人工费 | 机械费 | 暂估价
17 | 020508025001 | 清水望板 | 1.铺设木望板 2.15厚杉木 | m2 | 24.49 | 87.65 | 2146.55 | 809.15 | 7.35
18 | 020601001001 | 铺望砖 | 1.重新盖望砖，规格180X150*25mm 2.利用望砖 | m2 | 28.4 | 27.40 | 778.16 | 660.30
19 | 020601001002 | 铺望砖 | 1.重新盖望砖，规格180X150*25mm 2.采用规格相同的望砖 | m2 | 42.6 | 82.51 | 3514.93 | 990.45
|  | 附录E 木作工程 |  |  |  |  | 39137.22 | 21890.45 | 221.30
20 | 011603001001 | 木构件拆除 | 1.残损圆木桁(檩)拆除径16cm； 2.弃物外运，运距自行考虑 | m3 | 1.35 | 690.70 | 932.45 | 760.36 | 14.03
21 | 020503001001 | 圆桁(檩) | 1.圆木桁(檩)制作径16cm， 2.老杉木 | m3 | 1.35 | 4500.02 | 6075.03 | 2477.17 | 22.45
22 | 011603001002 | 木构件拆除 | 1.矩形椽拆除4*7cm，更换30% 2.弃物外运，运距自行考虑 | m3 | 1.46 | 550.69 | 804.01 | 669.21 | 4.57
23 | 020505002001 | 矩形椽 | 1.矩形椽安装5*7cm， 2.利用椽 | m3 | 1.02 | 1886.93 | 1924.67 | 1592.23 | 14.43
24 | 020505002002 | 矩形椽 | 2.矩形椽制作、安装5*7cm， 2.老杉木； | m3 | 0.44 | 5019.41 | 2208.54 | 686.84 | 6.23
25 | 011603001003 | 木构件拆除 | 1.拆除封檐板， 2.垃圾清理及外运，运距自行考虑 | m | 14.6 | 2.46 | 35.92 | 30.08 | 0.58
26 | 020508019001 | 封檐板 | 1.封沿板制作安装 2.材质，老杉木 | m | 14.6 | 28.24 | 412.30 | 149.36 | 1.31
本页小计 | [6 empty] | 18832.56 | 8825.15 | 70.95
【表10.2.2-16】
分部分项工程清单与计价表
单位(专业)工程名称:单项工程-门厅 | [5 empty] | 标段: |  |  | 第4页 共6页
序号 | 项目编码 | 项目名称 | 项目特征 | 计量 单位 | 工程量 | 金 额 (元) |  |  |  |  | 备注
[6 empty] | 综合单价 | 合价 | 其中
[8 empty] | 人工费 | 机械费 | 暂估价
27 | 011605001001 | 平面块料拆除 | 1.原有强化地板拆除 2.弃物外运，运距自行考虑 | m2 | 12.15 | 6.54 | 79.46 | 66.34 | 1.22
28 | 011603001004 | 木构件拆除 | 1.拆除木楼板拆除 板~厚3cm 2.弃物外运，运距自行考虑 | m2 | 12.2 | 29.57 | 360.75 | 303.17 | 3.90
29 | 020512001001 | 木地板 | 1.30厚190*320企口木楼板制作、安装 2.材质：老杉木 | m2 | 6.2 | 224.24 | 1390.29 | 281.67 | 2.54
30 | 011610002001 | 金属门窗拆除 | 1.拆除外侧后加铝合金窗 2.弃物外运，运距自行考虑 | m2 | 3.3 | 27.28 | 90.02 | 73.19 | 3.43
31 | 011603001005 | 木构件拆除 | 1.后加木隔断拆除； 2.弃物外运，运距自行考虑 | m2 | 32.6 | 8.26 | 269.28 | 195.60 | 33.90
32 | 020509002001 | 槛窗 | 1.恢复内侧近现代玻璃窗； 2.木材品种：老杉木 | m2 | 0.7 | 130.88 | 91.62 | 33.48 | 0.72
33 | 020509002002 | 槛窗 | 1.恢复木板窗C-8 2.木材品种：老杉木 | m2 | 0.8 | 511.70 | 409.36 | 288.27 | 0.39
34 | 02B003 | 木栅栏 | 木栅栏 | m2 | 0.7 | 410.95 | 287.67 | 197.53
35 | 020509007001 | 门窗框、槛、抱框 | 1.中槛、抱框厚度（cm）7以内； 2.材质：老杉木 | m | 9.6 | 61.79 | 593.18 | 237.89
36 | 020512003001 | 栈板(间壁)墙 | 1.栈板(间壁)墙制作、安装,板厚2cm 2.材质：老杉木 | m2 | 15.94 | 205.01 | 3267.86 | 1382.32 | 38.89
37 | 011603001006 | 木构件拆除 | 1.拆除木门槛110*80， 2.弃物外运，运距自行考虑 | m | 1.8 | 7.19 | 12.94 | 10.80 | 0.22
本页小计 | [6 empty] | 6852.43 | 3070.26 | 85.21
【表10.2.2-16】
分部分项工程清单与计价表
单位(专业)工程名称:单项工程-门厅 | [5 empty] | 标段: |  |  | 第5页 共6页
序号 | 项目编码 | 项目名称 | 项目特征 | 计量 单位 | 工程量 | 金 额 (元) |  |  |  |  | 备注
[6 empty] | 综合单价 | 合价 | 其中
[8 empty] | 人工费 | 机械费 | 暂估价
38 | 020509007002 | 门槛 | 1.制作、安装木门槛110*80 2.木材品种：老杉木 | m | 1.8 | 131.46 | 236.63 | 74.34
39 | 011603001007 | 木构件拆除 | 1.拆除木地栿230*80， 2.弃物外运，运距自行考虑 | m | 2.53 | 7.29 | 18.44 | 15.18 | 0.53
40 | 02B004 | 木地栿 | 1.木地栿 制作、安装,规格80*230 2.材质：老杉木 | m | 2.53 | 169.69 | 429.32 | 121.90
41 | 02B005 | 拆除后加门扇 | 1.拆除后加门扇 2.弃物外运，运距自行考虑 | m2 | 4.01 | 22.36 | 89.66 | 72.14 | 4.17
42 | 020509011001 | 板门 | 1.按遗留样式恢复板门M-14 2.材质：老杉木 | m2 | 1.91 | 911.56 | 1741.08 | 1114.79
43 | 020509002003 | 槛窗 | 1.归安、整修木窗 | m2 | 8.46 | 173.50 | 1467.81 | 978.23
44 | 020509001001 | 花格窗棂子修复（按修复面积计算） | 1.恢复花格窗棂子， | m2 | 0.57 | 541.80 | 308.83 | 238.19 | 3.53
45 | 020508011001 | 卡子花 | 1.恢复窗卡子花 | 块 | 8 | 90.11 | 720.88 | 607.92
46 | 011606003001 | 天棚拆除 | 1.后加天棚及龙骨拆除； 2.弃物外运，运距自行考虑 | m2 | 28.2 | 8.05 | 227.01 | 135.36 | 58.66
47 | 011302001001 | 吊顶天棚 | 1.灰板条吊顶， 2.25*10mm@40 | m2 | 8.6 | 32.08 | 275.89 | 59.17 | 0.60
48 | 011302001002 | 吊顶天棚 | 1.木龙骨规格100x60mm@450mm | m2 | 8.6 | 69.44 | 597.18 | 132.53 | 0.26
49 | 02B006 | 木栏杆 | 木栏杆制作，安装 | m2 | 8.8 | 279.85 | 2462.68 | 1538.42 | 2.82
本页小计 | [6 empty] | 8575.41 | 5088.17 | 70.57
【表10.2.2-16】
分部分项工程清单与计价表
单位(专业)工程名称:单项工程-门厅 | [5 empty] | 标段: |  |  | 第6页 共6页
序号 | 项目编码 | 项目名称 | 项目特征 | 计量 单位 | 工程量 | 金 额 (元) |  |  |  |  | 备注
[6 empty] | 综合单价 | 合价 | 其中
[8 empty] | 人工费 | 机械费 | 暂估价
50 | 02B007 | 铁栅栏 | 1.铁栅栏 | m2 | 0.8 | 99.45 | 79.56 | 22.88 | 0.24
51 | 020508010001 | 牛腿 | 1.拆除后期拉接加固的角铁、钢筋,剔朽修补牛腿 | 只 | 2 | 609.64 | 1219.28 | 184.86 | 1.68
52 | 02B008 | 琴枋 | 1.拆除后期拉接加固的角铁、钢筋,剔朽修补琴枋 | 只 | 2 | 600.00 | 1200.00
53 | 020511002001 | 倒挂楣子 | 1.参照相邻建筑(333号督台台门)门厅后檐木挂落样式恢复木挂落 2.采用手工雕刻 | 项 | 1 | 8817.62 | 8817.62 | 7159.03
| 0207 | 附录G 地面工程 |  |  |  |  | 4000.00
54 | 02B009 | 三合土地面 | 1.按原工艺恢复三合土地面 2.按图纸建施02-7.3.5要求恢复地面 | m2 | 12.5 | 320.00 | 4000.00
| B.8 | 附录H 抹灰工程 |  |  |  |  | 7198.58 | 671.19 | 18.16
55 | 011604002001 | 立面抹灰层拆除-墙面 | 1.拆除抹灰面 2.弃物外运，运距自行考虑 | m2 | 13.6 | 9.30 | 126.48 | 104.86 | 2.86
56 | 020801001001 | 墙面抹灰-墙面 | 1.按遗留样式恢复抹面 | m2 | 22.5 | 38.76 | 872.10 | 566.33 | 15.30
57 | 020801002001 | 墙面砖缝 | 1.门边砖柱勾缝,挤灰工艺，采用桐油石灰，线缝平直 2.详见建施18 | m2 | 6.2 | 1000.00 | 6200.00
本页小计 | [6 empty] | 22515.04 | 8037.96 | 20.08
合计 | [6 empty] | 100638.55 | 45672.50 | 422.40

## 0_1_表10_2_2-16 施工技术措施项目清单与计价
【表10.2.2-16】
施工技术措施项目清单与计价表
单位(专业)工程名称:单项工程-门厅 | [5 empty] | 标段: |  |  | 第1页 共1页
序号 | 项目编码 | 项目名称 | 项目特征 | 计量 单位 | 工程量 | 金 额 (元) |  |  |  |  | 备注
[6 empty] | 综合单价 | 合价 | 其中
[8 empty] | 人工费 | 机械费 | 暂估价
|  | [请输入分部名称,电子评标勿删] |  |  | 0 |  | 8291.03 | 6528.12 | 129.03
1 | 021001002001 | 砌筑装饰用外脚手架 | 1.外墙脚手架 建筑物檐高 7m以内 | m2 | 89.62 | 20.18 | 1808.53 | 1162.37 | 96.79
2 | 021001007001 | 內檐装饰用满堂脚手架 | 1.满堂脚手架基本层~3.6～5.2m | m2 | 80.6 | 20.03 | 1614.42 | 1230.76 | 32.24
3 | 021003001001 | 殿、堂、厅 | 1.木（枋）板材 高度 9m以内垂直运输 | m3 | 4.88 | 172.81 | 843.31 | 717.56
4 | 021003001002 | 殿、堂、厅 | 1.标准砖、望砖 高度 9m以内垂直运输 | 块 | 2068 | 0.23 | 475.64 | 413.60
5 | 021003001003 | 殿、堂、厅 | 1.瓦 高度 9m以内垂直运输 | 块 | 13058 | 0.26 | 3395.08 | 2872.76
6 | 021003001004 | 殿、堂、厅 | 1.黄砂 高度 9m以垂直运输 | t | 1.71 | 90.09 | 154.05 | 131.07
本页小计 | [6 empty] | 8291.03 | 6528.12 | 129.03
合计 | [6 empty] | 8291.03 | 6528.12 | 129.03

## 0_1_表10_2_2-21 其他项目清单与计价汇总表
【表10.2.2-21】
其他项目清单与计价汇总表
工程名称:门厅 |  | 标段: | 第1页 共1页
序号 | 项 目 名 称 | 金额(元) | 备注
1 | 暂列金额 | 6307.62 | 明细详见表10.2.2-22
1.1 | 其他暂列金额 | 6307.62 | 明细详见表10.2.2-22
2 | 暂估价
2.1 | 材料（设备）暂估价 |  | 明细详见表10.2.2-23
2.2 | 专业工程暂估价 |  | 明细详见表10.2.2-24
2.3 | 专项技术措施暂估价 |  | 明细详见表10.2.2-25
3 | 计日工 |  | 明细详见表10.2.2-26
4 | 总承包服务费 |  | 明细详见表10.2.2-27
合 计 |  | 6307.62 | -

## 0_1_表10_2_2-22 暂列金额明细表
【表10.2.2-22】
暂列金额明细表
工程名称:门厅 |  |  | 标段: | 第1页 共1页
序号 | 项 目 名 称 | 计量单位 | 暂定金额(元) | 备注
1 | 其他暂列金额 | 项 | 6307.62 | 估算比例一般不高于5%
1.1 | 其他暂列金额 | 项 | 6307.62
合计 |  |  | 6307.62 | -

## 0_1_表10_2_2-29 主要工日一览表
【表10.2.2-29】
主要工日一览表
工程名称:门厅 |  |  | 标段: |  | 第1页 共1页
序号 | 工日名称（类别） | 单位 | 数 量 | 单价(元) | 合价（元） | 备注
1 | 一类人工 | 工日 | 29.845 | 138.00 | 4118.61
2 | 二类人工 | 工日 | 70.355 | 149.00 | 10482.90
3 | 三类人工 | 工日 | 219.525 | 171.00 | 37538.78

## 0_1_表10_2_2-31 主要材料和工程设备一览表
【表10.2.2-31】
主要材料和工程设备一览表
工程名称:门厅 |  |  |  | 标段: |  | 第1页 共1页
序号 | 名称、规格、型号 | 单位 | 数量 | 单价(元) | 合价（元） | 备注
1 | 铁件 | kg | 2.146 | 6.37 | 13.67
2 | 镀锌铁丝8# | kg | 0.659 | 4.25 | 2.80
3 | 圆钉 | kg | 14.994 | 4.25 | 63.72
4 | 预埋铁件 | kg | 0.979 | 6.37 | 6.24
5 | 镀锌铁丝18# | kg | 4.958 | 4.25 | 21.07
6 | 黄砂净砂 | t | 4.057 | 162.00 | 657.23
7 | 小青砖240×115×53 | 百块 | 0.834 | 220.00 | 183.48
8 | 杉板枋材 | m3 | 1.572 | 2496.00 | 3923.71
9 | 老木杉板枋材 | m3 | 0.118 | 2496.00 | 294.53
10 | 老杉木 | m3 | 0.465 | 2496.00 | 1160.64
11 | 杉原木综合 | m3 | 1.929 | 1619.00 | 3123.05
12 | 平板玻璃δ5 | m2 | 0.672 | 30.09 | 20.22
13 | 乳胶 | kg | 20.227 | 4.51 | 91.22
14 | 大蝴蝶瓦（底）200×200×13 | 百张 | 44.852 | 125.00 | 5606.50
15 | 望砖210×105×15 | 百块 | 23.083 | 110.00 | 2539.13
16 | 中蝴蝶瓦（盖）180×180×13 | 百张 | 88.497 | 102.00 | 9026.69
17 | 水 | m3 | 2.146 | 5.73 | 12.30
18 | 安全网 | m2 | 8.234 | 6.64 | 54.67
19 | 脚手架钢管 | kg | 42.214 | 4.51 | 190.51
20 | 竹脚手片 | m2 | 11.224 | 8.50 | 95.40
21 | 门窗杉板 | m3 | 0.845 | 1770.00 | 1495.65
22 | 小青砖40X130X235mm | 块 | 223.231 | 2.20 | 491.11

## 0_2_表10_2_2-13 【不含单列】单位(专业)工
【表10.2.2-13】
单位（专业）工程招标控制价费用表
工程名称:单项工程-正厅 |  |  | 标段: | 第1页 共1页
序号 | 费用名称 |  | 计算公式 | 金额 (元) | 备注
1 | 分部分项工程费 |  | ∑(分部分项工程量×综合单价） | 237577.05 | 见表10.2.2-16
1.1 | 其中 | 人工费+机械费 | ∑分部分项（定额人工费+定额机械费） | 89584.35
2 | 措施项目费 |  | （2.1+2.2） | 22053.18
2.1 | 施工技术措施项目费 |  | ∑(技措项目工程量×综合单价） | 17662.07 | 见表10.2.2-16
2.1.1 | 其中 | 人工费+机械费 | ∑技措项目（定额人工费+定额机械费） | 13011.61
2.2 | 施工组织措施项目费 |  | (1.1+2.1.1)×4.28% | 4391.11 | 见表10.2.2-20
2.2.1 | 其中 | 安全文明施工基本费 | (1.1+2.1.1)×4.28% | 4391.11 | 见表10.2.2-20
3 | 其他项目费 |  | （3.1+3.2+3.3+3.4） | 14610.22
3.1 | 暂列金额 |  | 3.1.1 | 14610.22 | 见表10.2.2-21
3.1.1 | 其中 | 其他暂列金额 | 按招标文件规定额度列计 | 14610.22 | 见表10.2.2-22
3.2 | 暂估价 |  | 3.2.1+3.2.2+3.2.3 |  | 见表10.2.2-21
3.2.1 | 其中 | 材料（工程设备）暂估价 | 按招标文件规定额度列计 (或计入综合单价) |  | 见表10.2.2-23
3.2.2 |  | 专业工程暂估价 | 按招标文件规定额度列计 |  | 见表10.2.2-24
3.2.3 |  | 专项技术措施暂估价 | 按招标文件规定额度列计 |  | 见表10.2.2-25
3.3 | 计日工 |  | ∑计日工(暂估数量×综合单价） |  | 见表10.2.2-21
3.4 | 施工总承包服务费 |  | 3.4.1+3.4.2 |  | 见表10.2.2-21
3.4.1 | 其中 | 专业发包工程管理费 | ∑专业发包工程（暂估金额×费率） |  | 见表10.2.2-27
3.4.2 |  | 甲供材料设备管理费 | 甲供材料暂估金额×费率+甲供设备暂估金额×费率 |  | 见表10.2.2-27
4 | 规费 |  | (1.1+2.1.1)×31.75% | 32574.22
5 | 税金 |  | (1+2+3+4)×9% | 27613.32
招标控制价合计 |  |  | 1+2+3+4+5 | 334427.99

## 0_2_表10_2_2-16 分部分项工程清单与计价表
【表10.2.2-16】
分部分项工程清单与计价表
单位(专业)工程名称:单项工程-正厅 | [5 empty] | 标段: |  |  | 第1页 共8页
序号 | 项目编码 | 项目名称 | 项目特征 | 计量 单位 | 工程量 | 金 额 (元) |  |  |  |  | 备注
[6 empty] | 综合单价 | 合价 | 其中
[8 empty] | 人工费 | 机械费 | 暂估价
| B.1 | 附录A 砖作工程 |  |  |  |  | 1906.46 | 872.37 | 53.51
1 | 011601001002 | 砖砌体拆除 | 1.拆除砖墙 2.弃物外运，运距自行考虑 | m3 | 5.15 | 169.15 | 871.12 | 688.30 | 53.51
2 | 020101004003 | 糙砖空斗墙 | 1.按原做法砌封后开窗洞，青砖40X130X235mm | m3 | 0.65 | 1592.83 | 1035.34 | 184.07
| B.2 | 附录B 石作工程 |  |  |  |  | 928.98 | 314.32 | 12.35
3 | 02B010 | 旱塘铺设 | 1.旱塘按原做法整修、归安 2.包括整修基座， | m2 | 3.6 | 258.05 | 928.98 | 314.32 | 12.35
| 0206 | 附录F 屋面工程 |  |  |  |  | 87588.60 | 26111.04 | 207.27
4 | 011607001004 | 瓦屋面拆除 | 1.拆除瓦屋面，原小青瓦利用40% 2.可利用物整理堆放，弃物外运，运距自行考虑 | m2 | 198.62 | 31.69 | 6294.27 | 5336.92 | 17.88
5 | 020601003005 | 小青瓦屋面 | 1、照原样铺设小青瓦屋面， 2、原小青瓦 | m2 | 71.77 | 102.07 | 7325.56 | 5821.26 | 57.42
6 | 020601003006 | 小青瓦屋面 | 1、照原样铺设小青瓦屋面， 2、采用规格相同的手工小青瓦 | m2 | 107.65 | 314.65 | 33872.07 | 8731.49 | 86.12
7 | 020601003007 | 披檐 | 1、照原样铺设小青瓦屋面， 2、利用瓦 | m2 | 7.68 | 94.21 | 723.53 | 571.55 | 6.14
本页小计 | [6 empty] | 51050.87 | 21647.91 | 233.42
【表10.2.2-16】
分部分项工程清单与计价表
单位(专业)工程名称:单项工程-正厅 | [5 empty] | 标段: |  |  | 第2页 共8页
序号 | 项目编码 | 项目名称 | 项目特征 | 计量 单位 | 工程量 | 金 额 (元) |  |  |  |  | 备注
[6 empty] | 综合单价 | 合价 | 其中
[8 empty] | 人工费 | 机械费 | 暂估价
8 | 020601003008 | 披檐 | 1、照原样铺设小青瓦屋面， 2、采用规格相同的手工小青瓦 | m2 | 11.52 | 306.79 | 3534.22 | 857.32 | 9.22
9 | 02B011 | 屋脊拆除 | 1.拆除瓦屋脊，原小青瓦利用40% 2.可利用物整理堆放，弃物外运，运距自行考虑 | m | 19.32 | 44.31 | 856.07 | 708.46 | 20.09
10 | 020602002003 | 屋面窑制正脊 | 1、按原样恢复屋面小青瓦垒脊，按原形制补配缺失的压脊砖 2、原小青瓦 | m | 7.73 | 172.28 | 1331.72 | 1023.30
11 | 020602002004 | 屋面窑制正脊 | 1、按原样恢复屋面小青瓦垒脊，按原形制补配缺失的压脊砖 2、采用规格相同的手工小青瓦 | m | 11.59 | 277.72 | 3218.77 | 1534.28
12 | 020602010001 | 斜沟 | 1.恢复屋面小青瓦斜沟 2.采用手工瓦 | m | 18.26 | 94.67 | 1728.67 | 547.43
13 | 011607001005 | 杉木箯拆除 | 1.杉木箯拆除 2.弃物外运，运距自行考虑 | m2 | 125.93 | 10.00 | 1259.30
14 | 02B012 | 杉木箯 | 1.杉木箯制作，人字纹； 2.安装 | m2 | 125.93 | 200.00 | 25186.00
15 | 011607001006 | 望板拆除 | 1.拆除望板， 2.弃物外运，运距自行考虑 | m2 | 22.6 | 12.28 | 277.53 | 232.33 | 3.62
16 | 020508025002 | 清水望板 | 1.铺设木望板 2.15厚杉木 | m2 | 22.6 | 87.65 | 1980.89 | 746.70 | 6.78
本页小计 | [6 empty] | 39373.17 | 5649.82 | 39.71
【表10.2.2-16】
分部分项工程清单与计价表
单位(专业)工程名称:单项工程-正厅 | [5 empty] | 标段: |  |  | 第3页 共8页
序号 | 项目编码 | 项目名称 | 项目特征 | 计量 单位 | 工程量 | 金 额 (元) |  |  |  |  | 备注
[6 empty] | 综合单价 | 合价 | 其中
[8 empty] | 人工费 | 机械费 | 暂估价
| 0205 | 附录E 木作工程 |  |  |  |  | 145542.21 | 68795.51 | 1406.08
17 | 011603001008 | 木构件拆除 | 1.残损梁拆除 厚度20cm以内； 2.弃物外运，运距自行考虑 | m3 | 1.56 | 666.41 | 1039.60 | 845.22 | 16.21
18 | 020502002001 | 矩形梁 | 1.双步梁制作安装，厚度 24cm以内 2.材质：老杉木 | m3 | 1.56 | 6213.86 | 9693.62 | 4392.38 | 39.83
19 | 011603001009 | 木构件拆除 | 1.残损枋拆除 厚度8cm以内； 2.弃物外运，运距自行考虑 | m3 | 0.72 | 759.88 | 547.11 | 449.81 | 7.48
20 | 020503006001 | 枋 | 1.枋制作、安装，厚度 8cm以内 2.材质：老杉木 | m3 | 0.72 | 6497.20 | 4677.98 | 2069.02 | 18.75
21 | 011603001010 | 木构件拆除 | 1.残损圆木桁(檩)拆除径20cm； 2.弃物外运，运距自行考虑 | m3 | 3.15 | 460.30 | 1449.95 | 1157.22 | 32.73
22 | 020503001002 | 圆桁(檩) | 1.圆木桁(檩)制作径20cm， 2.老杉木； | m3 | 3.15 | 3627.12 | 11425.43 | 3772.44 | 34.21
23 | 011603001011 | 木构件拆除 | 1.矩形椽拆除5*7cm，更换30% | m3 | 0.42 | 550.79 | 231.33 | 192.51 | 1.35
24 | 020505002003 | 矩形椽 | 1.矩形椽安装5*7cm， 2.利用椽 | m3 | 0.29 | 1886.93 | 547.21 | 452.69 | 4.10
25 | 020505002004 | 矩形椽 | 2.矩形椽制作、安装5*7cm， 2.老杉木； | m3 | 0.13 | 5019.41 | 652.52 | 202.93 | 1.84
26 | 011603001012 | 木构件拆除 | 1.圆形椽拆除φ7cm，更换30% | m3 | 4.92 | 646.76 | 3182.06 | 2657.29 | 15.40
本页小计 | [6 empty] | 33446.81 | 16191.51 | 171.90
【表10.2.2-16】
分部分项工程清单与计价表
单位(专业)工程名称:单项工程-正厅 | [5 empty] | 标段: |  |  | 第4页 共8页
序号 | 项目编码 | 项目名称 | 项目特征 | 计量 单位 | 工程量 | 金 额 (元) |  |  |  |  | 备注
[6 empty] | 综合单价 | 合价 | 其中
[8 empty] | 人工费 | 机械费 | 暂估价
27 | 020505001001 | 圆及荷包形椽 | 1.圆形椽安装φ7cm， 2.利用椽 | m3 | 3.44 | 2056.83 | 7075.50 | 5875.21 | 53.25
28 | 020505001002 | 圆及荷包形椽 | 1.圆形椽制作安装φ7cm， 2.老杉木 | m3 | 1.48 | 4145.34 | 6135.10 | 2527.71 | 22.91
29 | 011603001013 | 木构件拆除 | 1.拆除封檐板， 2.垃圾清理及外运，运距自行考虑 | m | 18.2 | 2.46 | 44.77 | 37.49 | 0.73
30 | 020508019002 | 封檐板 | 1.封沿板制作安装 2.材质，老杉木 | m | 18.2 | 28.24 | 513.97 | 186.19 | 1.64
31 | 011603001014 | 木构件拆除 | 1.原有模板地面拆除 2.弃物外运，运距自行考虑 | m2 | 48.5 | 7.02 | 340.47 | 264.81 | 25.22
32 | 020512001002 | 木地板 | 1.20厚190-320宽企口木地板 | m2 | 48.5 | 202.18 | 9805.73 | 2203.36 | 19.89
33 | 011603001015 | 木构件拆除 | 1.拆除木楼板拆除 板~厚3cm 2.弃物外运，运距自行考虑 | m2 | 26.5 | 25.74 | 682.11 | 572.14 | 8.22
34 | 020512001003 | 木楼板 | 1.30厚190*320企口木楼板制作、安装 2.材质：老杉木 | m2 | 26.5 | 224.24 | 5942.36 | 1203.90 | 10.87
35 | 02B013 | 整平整修木楼板 | 1.30厚130宽木楼板整平整修 | m2 | 5.6 | 45.30 | 253.68 | 211.46 | 1.90
36 | 011606002001 | 栈板(间壁)墙拆除 | 1.拆除栈板墙， 2.弃物外运，运距自行考虑 | m2 | 13.64 | 8.26 | 112.67 | 81.84 | 14.19
37 | 020512003002 | 栈板(间壁)墙 | 1.栈板(间壁)墙制作、安装,板厚2cm 2.材质：老杉木 | m2 | 13.64 | 205.01 | 2796.34 | 1182.86 | 33.28
本页小计 | [6 empty] | 33702.70 | 14346.97 | 192.10
【表10.2.2-16】
分部分项工程清单与计价表
单位(专业)工程名称:单项工程-正厅 | [5 empty] | 标段: |  |  | 第5页 共8页
序号 | 项目编码 | 项目名称 | 项目特征 | 计量 单位 | 工程量 | 金 额 (元) |  |  |  |  | 备注
[6 empty] | 综合单价 | 合价 | 其中
[8 empty] | 人工费 | 机械费 | 暂估价
38 | 011603001016 | 木构件拆除 | 1.拆除木地栿，厚度 10cm以内 2.弃物外运，运距自行考虑 | m | 14.6 | 7.27 | 106.14 | 87.60 | 2.77
39 | 02B014 | 木地栿 | 1.木地栿 制作、安装,规格80*230 2.材质：老杉木 | m | 14.6 | 169.69 | 2477.47 | 703.43
40 | 011603001017 | 木构件拆除 | 1.拆除木门槛170*80， 2.弃物外运，运距自行考虑 | m | 2.5 | 7.19 | 17.98 | 15.00 | 0.30
41 | 020509007003 | 门槛 | 1.制作、安装木门槛170*80 2.木材品种：老杉木 | m | 2.5 | 75.08 | 187.70 | 68.83
42 | 011610002002 | 金属门窗拆除 | 1.拆除后改铝合金窗 2.弃物外运，运距自行考虑 | m2 | 1.89 | 27.28 | 51.56 | 41.92 | 1.97
43 | 011610001001 | 木门窗拆除 | 1.木门窗拆除 2.弃物外运，运距自行考虑 | m2 | 1.08 | 22.63 | 24.44 | 20.28 | 0.52
44 | 020509002004 | 槛窗 | 1.按同时期样式恢复窗C-5 2.材质：老杉木 | m2 | 2.28 | 130.88 | 298.41 | 109.05 | 2.35
45 | 020509002005 | 槛窗 | 1.板窗制作、安装C-12 2.材质：老杉木 | m2 | 3.49 | 516.08 | 1801.12 | 1257.59 | 1.71
46 | 020509007004 | 门窗框、槛、抱框 | 1.中槛、抱框厚度（cm）7以内； 2.材质：老杉木 | m | 16.5 | 61.79 | 1019.54 | 408.87
47 | 020509001002 | 花格窗棂子修复（按修复面积计算） | 1.恢复花格窗棂子 2.包括卡子花 | m2 | 3.5 | 2108.66 | 7380.31 | 6020.60 | 21.70
本页小计 | [6 empty] | 13364.67 | 8733.17 | 31.32
【表10.2.2-16】
分部分项工程清单与计价表
单位(专业)工程名称:单项工程-正厅 | [5 empty] | 标段: |  |  | 第6页 共8页
序号 | 项目编码 | 项目名称 | 项目特征 | 计量 单位 | 工程量 | 金 额 (元) |  |  |  |  | 备注
[6 empty] | 综合单价 | 合价 | 其中
[8 empty] | 人工费 | 机械费 | 暂估价
48 | 020508011002 | 花板 | 1.窗棂子花板 2.手工雕刻 | 块 | 5 | 1500.00 | 7500.00
49 | 020509011002 | 门M-7 | 1.按遗留样式恢复门M-7 2.材质：老杉木 | m2 | 8.36 | 631.27 | 5277.42 | 2992.04
50 | 020509011003 | 门M-8 | 1.按遗留样式恢复门M-8 2.材质：老杉木 | m2 | 8.36 | 631.27 | 5277.42 | 2992.04
51 | 020509010001 | 实榻门 M-6 | 1.实踏大门扇制作，安装 | m2 | 2.75 | 822.07 | 2260.69 | 1395.71
52 | 02B015 | 木板门M-17 | 1.按遗留样式恢复门M-17 2.材质：老杉木 | m2 | 3.42 | 911.56 | 3117.54 | 1996.12
53 | 02B016 | 木板门 | 1.按遗留样式恢复木板门木摇梗 2.材质：老杉木 | m2 | 7.3 | 911.56 | 6654.39 | 4260.72
54 | 020509002006 | 槛窗 | 1.按遗存样式恢复木板窗MLC-6 2.木材品种：老杉木 | m2 | 0.56 | 516.08 | 289.00 | 201.79 | 0.27
55 | 020509002007 | 槛窗 | 1.按遗存样式恢复木板窗MLC-7 2.木材品种：老杉木 | m2 | 0.56 | 516.08 | 289.00 | 201.79 | 0.27
56 | 020509002008 | 槛窗 | 归安、整修木窗 | m2 | 12.43 | 173.50 | 2156.61 | 1437.28
57 | 020509011004 | 门 | 1.归按整修板门 | m2 | 10.29 | 149.16 | 1534.86 | 849.85
58 | 02B017 | 铁栅栏 | 铁栅栏 | m2 | 0.63 | 99.45 | 62.65 | 18.02 | 0.19
本页小计 | [6 empty] | 34419.58 | 16345.36 | 0.73
【表10.2.2-16】
分部分项工程清单与计价表
单位(专业)工程名称:单项工程-正厅 | [5 empty] | 标段: |  |  | 第7页 共8页
序号 | 项目编码 | 项目名称 | 项目特征 | 计量 单位 | 工程量 | 金 额 (元) |  |  |  |  | 备注
[6 empty] | 综合单价 | 合价 | 其中
[8 empty] | 人工费 | 机械费 | 暂估价
59 | 011606003002 | 天棚面龙骨及饰面拆除 | 1.天棚吊顶拆除； 2.弃物外运，运距自行考虑 | m2 | 22 | 8.05 | 177.10 | 105.60 | 45.76
60 | 011606002002 | 墙柱面龙骨及饰面拆除 | 1.拆除后加墙面装饰 2.弃物外运，运距自行考虑 | m2 | 58.8 | 9.01 | 529.79 | 329.87 | 122.30
61 | 02B018 | 墩接木柱 | 1.截除腐朽部分木柱，柱径 20cm； 2.刻半墩接木柱，铁箍二道 | 根 | 1 | 913.43 | 913.43 | 254.86
62 | 02B019 | 墩接木柱 | 1.截除腐朽部分木柱，柱径 22cm； 2.刻半墩接木柱，铁箍二道 | 根 | 2 | 970.68 | 1941.36 | 580.52
63 | 02B020 | 墩接木柱 | 1.截除腐朽部分木柱，柱径 28cm； 2.刻半墩接木柱，铁箍二道 | 根 | 1 | 1504.09 | 1504.09 | 489.74
64 | 02B021 | 剔补木柱 | 1.剔补圆形构件包括剔除槽朽部位，添配新料。 2.面积0.5m2以外 | 块 | 1 | 479.22 | 479.22 | 188.78
65 | 020504001001 | 圆搁栅 | 1.拆除后换偏小搁栅 2.弃物外运，运距自行考虑 | m3 | 4.51 | 690.70 | 3115.06 | 2540.17 | 46.86
66 | 020504001002 | 圆搁栅 | 1.按原形制更换木搁栅Φ150 2.老杉木 | m3 | 4.51 | 4427.89 | 19969.78 | 7856.10 | 71.21
67 | 02B022 | 恢复栏杆柱头 | 恢复栏杆柱头 | 根 | 1 | 150.00 | 150.00
68 | 011602001002 | 混凝土构件拆除 | 1.拆除后加混凝土梁及桁条 2.弃物外运，运距自行考虑 | m3 | 3.52 | 497.48 | 1751.13 | 784.61 | 706.01
69 | 011606002003 | 墙柱面龙骨及饰面拆除 | 1.拆除梁架后期竹席覆盖, 2.弃物外运，运距自行考虑 | m2 | 8.6 | 9.01 | 77.49 | 48.25 | 17.89
本页小计 | [6 empty] | 30608.45 | 13178.50 | 1010.03
【表10.2.2-16】
分部分项工程清单与计价表
单位(专业)工程名称:单项工程-正厅 | [5 empty] | 标段: |  |  | 第8页 共8页
序号 | 项目编码 | 项目名称 | 项目特征 | 计量 单位 | 工程量 | 金 额 (元) |  |  |  |  | 备注
[6 empty] | 综合单价 | 合价 | 其中
[8 empty] | 人工费 | 机械费 | 暂估价
| B.8 | 附录H 抹灰工程 |  |  |  |  | 1610.80 | 1090.30 | 29.51
70 | 011604002002 | 立面抹灰层拆除-墙面 | 1.拆除青苔及抹灰面 2.弃物外运，运距自行考虑 | m2 | 26.5 | 9.30 | 246.45 | 204.32 | 5.57
71 | 020801001002 | 墙面抹灰-墙面 | 1.按遗留样式恢复抹面 | m2 | 35.2 | 38.76 | 1364.35 | 885.98 | 23.94
本页小计 | [6 empty] | 1610.80 | 1090.30 | 29.51
合计 | [6 empty] | 237577.05 | 97183.54 | 1708.72

## 0_2_表10_2_2-16 施工技术措施项目清单与计价
【表10.2.2-16】
施工技术措施项目清单与计价表
单位(专业)工程名称:单项工程-正厅 | [5 empty] | 标段: |  |  | 第1页 共1页
序号 | 项目编码 | 项目名称 | 项目特征 | 计量 单位 | 工程量 | 金 额 (元) |  |  |  |  | 备注
[6 empty] | 综合单价 | 合价 | 其中
[8 empty] | 人工费 | 机械费 | 暂估价
|  | [请输入分部名称,电子评标勿删] |  |  | 0 |  | 17662.07 | 14156.26 | 202.03
1 | 021001002002 | 砌筑装饰用外脚手架 | 1.外墙脚手架 建筑物檐高 7m以内 | m2 | 104.25 | 20.18 | 2103.77 | 1352.12 | 112.59
2 | 021001007002 | 內檐装饰用满堂脚手架 | 1.满堂脚手架基本层~3.6～5.2m | m2 | 223.6 | 20.03 | 4478.71 | 3414.37 | 89.44
3 | 021003001005 | 殿、堂、厅 | 1.木（枋）板材 高度 9m以内垂直运输 | m3 | 13.33 | 172.81 | 2303.56 | 1960.04
4 | 021003001006 | 殿、堂、厅 | 1.标准砖、望砖 高度 9m以内垂直运输 | 块 | 310 | 0.23 | 71.30 | 62.00
5 | 021003001007 | 殿、堂、厅 | 1.瓦 高度 9m以内垂直运输 | 块 | 31671 | 0.26 | 8234.46 | 6967.62
6 | 021003001008 | 殿、堂、厅 | 1.黄砂 高度 9m以垂直运输 | t | 5.22 | 90.09 | 470.27 | 400.11
本页小计 | [6 empty] | 17662.07 | 14156.26 | 202.03
合计 | [6 empty] | 17662.07 | 14156.26 | 202.03

## 0_2_表10_2_2-21 其他项目清单与计价汇总表
【表10.2.2-21】
其他项目清单与计价汇总表
工程名称:正厅 |  | 标段: | 第1页 共1页
序号 | 项 目 名 称 | 金额(元) | 备注
1 | 暂列金额 | 14610.22 | 明细详见表10.2.2-22
1.1 | 其他暂列金额 | 14610.22 | 明细详见表10.2.2-22
2 | 暂估价
2.1 | 材料（设备）暂估价 |  | 明细详见表10.2.2-23
2.2 | 专业工程暂估价 |  | 明细详见表10.2.2-24
2.3 | 专项技术措施暂估价 |  | 明细详见表10.2.2-25
3 | 计日工 |  | 明细详见表10.2.2-26
4 | 总承包服务费 |  | 明细详见表10.2.2-27
合 计 |  | 14610.22 | -

## 0_2_表10_2_2-22 暂列金额明细表
【表10.2.2-22】
暂列金额明细表
工程名称:正厅 |  |  | 标段: | 第1页 共1页
序号 | 项 目 名 称 | 计量单位 | 暂定金额(元) | 备注
1 | 其他暂列金额 | 项 | 14610.22 | 估算比例一般不高于5%
1.1 | 其他暂列金额 | 项 | 14610.22
合计 |  |  | 14610.22 | -

## 0_2_表10_2_2-29 主要工日一览表
【表10.2.2-29】
主要工日一览表
工程名称:正厅 |  |  | 标段: |  | 第1页 共1页
序号 | 工日名称（类别） | 单位 | 数 量 | 单价(元) | 合价（元） | 备注
1 | 一类人工 | 工日 | 67.108 | 138.00 | 9260.90
2 | 二类人工 | 工日 | 148.774 | 149.00 | 22167.33
3 | 三类人工 | 工日 | 466.559 | 171.00 | 79781.59

## 0_2_表10_2_2-31 主要材料和工程设备一览表
【表10.2.2-31】
主要材料和工程设备一览表
工程名称:正厅 |  |  |  | 标段: |  | 第1页 共1页
序号 | 名称、规格、型号 | 单位 | 数量 | 单价(元) | 合价（元） | 备注
1 | 镀锌铁丝综合 | kg | 1.489 | 4.25 | 6.33
2 | 铁件 | kg | 19.063 | 6.37 | 121.43
3 | 镀锌铁丝8# | kg | 0.766 | 4.25 | 3.26
4 | 圆钉 | kg | 37.450 | 4.25 | 159.16
5 | 预埋铁件 | kg | 1.138 | 6.37 | 7.25
6 | 镀锌铁丝18# | kg | 9.040 | 4.25 | 38.42
7 | 黄砂净砂 | t | 6.425 | 162.00 | 1040.85
8 | 小青砖240×115×53 | 百块 | 0.533 | 220.00 | 117.26
9 | 杉板枋材 | m3 | 2.797 | 2496.00 | 6981.31
10 | 杉板枋材 | m3 | 2.922 | 2496.00 | 7293.31
11 | 老木杉板枋材 | m3 | 1.213 | 2496.00 | 3027.65
12 | 老杉木 | m3 | 0.429 | 2496.00 | 1070.78
13 | 杉原木综合 | m3 | 12.690 | 1619.00 | 20545.11
14 | 平板玻璃δ5 | m2 | 2.188 | 30.09 | 65.84
15 | 乳胶 | kg | 40.809 | 4.51 | 184.05
16 | 大蝴蝶瓦（底）200×200×13 | 百张 | 86.756 | 125.00 | 10844.50
17 | 蝴蝶斜沟瓦（手工）240×240 | 百张 | 2.794 | 375.00 | 1047.75
18 | 望砖210×105×15 | 百块 | 1.113 | 110.00 | 122.43
19 | 中蝴蝶瓦（盖）180×180×13 | 百张 | 151.682 | 102.00 | 15471.56
20 | 水 | m3 | 3.065 | 5.73 | 17.56
21 | 安全网 | m2 | 9.578 | 6.64 | 63.60
22 | 脚手架钢管 | kg | 72.269 | 4.51 | 326.15
23 | 竹脚手片 | m2 | 18.510 | 8.50 | 157.34
24 | 门窗杉板 | m3 | 0.723 | 1770.00 | 1279.71
25 | 小青砖40X130X235mm | 块 | 351.332 | 2.20 | 772.93

## 0_3_表10_2_2-13 【不含单列】单位(专业)工
【表10.2.2-13】
单位（专业）工程招标控制价费用表
工程名称:单项工程-堂屋 |  |  | 标段: | 第1页 共1页
序号 | 费用名称 |  | 计算公式 | 金额 (元) | 备注
1 | 分部分项工程费 |  | ∑(分部分项工程量×综合单价） | 140388.67 | 见表10.2.2-16
1.1 | 其中 | 人工费+机械费 | ∑分部分项（定额人工费+定额机械费） | 55405.01
2 | 措施项目费 |  | （2.1+2.2） | 28469.00
2.1 | 施工技术措施项目费 |  | ∑(技措项目工程量×综合单价） | 25346.58 | 见表10.2.2-16
2.1.1 | 其中 | 人工费+机械费 | ∑技措项目（定额人工费+定额机械费） | 17548.67
2.2 | 施工组织措施项目费 |  | (1.1+2.1.1)×4.28% | 3122.42 | 见表10.2.2-20
2.2.1 | 其中 | 安全文明施工基本费 | (1.1+2.1.1)×4.28% | 3122.42 | 见表10.2.2-20
3 | 其他项目费 |  | （3.1+3.2+3.3+3.4） | 9601.02
3.1 | 暂列金额 |  | 3.1.1 | 9601.02 | 见表10.2.2-21
3.1.1 | 其中 | 其他暂列金额 | 按招标文件规定额度列计 | 9601.02 | 见表10.2.2-22
3.2 | 暂估价 |  | 3.2.1+3.2.2+3.2.3 |  | 见表10.2.2-21
3.2.1 | 其中 | 材料（工程设备）暂估价 | 按招标文件规定额度列计 (或计入综合单价) |  | 见表10.2.2-23
3.2.2 |  | 专业工程暂估价 | 按招标文件规定额度列计 |  | 见表10.2.2-24
3.2.3 |  | 专项技术措施暂估价 | 按招标文件规定额度列计 |  | 见表10.2.2-25
3.3 | 计日工 |  | ∑计日工(暂估数量×综合单价） |  | 见表10.2.2-21
3.4 | 施工总承包服务费 |  | 3.4.1+3.4.2 |  | 见表10.2.2-21
3.4.1 | 其中 | 专业发包工程管理费 | ∑专业发包工程（暂估金额×费率） |  | 见表10.2.2-27
3.4.2 |  | 甲供材料设备管理费 | 甲供材料暂估金额×费率+甲供设备暂估金额×费率 |  | 见表10.2.2-27
4 | 规费 |  | (1.1+2.1.1)×31.75% | 23162.79
5 | 税金 |  | (1+2+3+4)×9% | 18145.93
招标控制价合计 |  |  | 1+2+3+4+5 | 219767.41

## 0_3_表10_2_2-16 分部分项工程清单与计价表
【表10.2.2-16】
分部分项工程清单与计价表
单位(专业)工程名称:单项工程-堂屋 | [5 empty] | 标段: |  |  | 第1页 共6页
序号 | 项目编码 | 项目名称 | 项目特征 | 计量 单位 | 工程量 | 金 额 (元) |  |  |  |  | 备注
[6 empty] | 综合单价 | 合价 | 其中
[8 empty] | 人工费 | 机械费 | 暂估价
| B.1 | 附录A 砖作工程 |  |  |  |  | 1367.01 | 280.32 | 3.74
1 | 011601001003 | 砖砌体拆除 | 1.拆除砖墙 2.弃物外运，运距自行考虑 | m3 | 0.36 | 169.15 | 60.89 | 48.11 | 3.74
2 | 020101004004 | 糙砖空斗墙 | 1.按原做法砌封后开窗洞，青砖40X130X235mm | m3 | 0.82 | 1592.83 | 1306.12 | 232.21
| 0206 | 附录F 屋面工程 |  |  |  |  | 78129.51 | 34591.20 | 201.95
3 | 011607001007 | 瓦屋面拆除 | 1.拆除堂屋瓦屋面，原小青瓦利用40% 2.可利用物整理堆放，弃物外运，运距自行考虑 | m2 | 163.35 | 32.85 | 5366.05 | 4549.30 | 14.70
4 | 020601003009 | 小青瓦屋面 | 1、照原样铺设堂屋小青瓦屋面， 2、原小青瓦 | m2 | 56.05 | 105.58 | 5917.76 | 4713.24 | 44.84
5 | 020601003010 | 小青瓦屋面 | 1、照原样铺设堂屋小青瓦屋面， 2、采用规格相同的手工小青瓦 | m2 | 84.08 | 318.16 | 26750.89 | 7070.29 | 67.26
6 | 020601003011 | 披檐 | 1、照原样铺设小青瓦屋面， 2、利用瓦 | m2 | 13.93 | 94.21 | 1312.35 | 1036.67 | 11.14
7 | 020601003012 | 披檐 | 1、照原样铺设小青瓦屋面， 2、采用规格相同的手工小青瓦 | m2 | 9.29 | 306.79 | 2850.08 | 691.36 | 7.43
8 | 02B023 | 屋脊拆除 | 1.拆除瓦屋脊，原小青瓦利用40% 2.可利用物整理堆放，弃物外运，运距自行考虑 | m | 32.28 | 44.31 | 1430.33 | 1183.71 | 33.57
本页小计 | [6 empty] | 44994.47 | 19524.89 | 182.68
【表10.2.2-16】
分部分项工程清单与计价表
单位(专业)工程名称:单项工程-堂屋 | [5 empty] | 标段: |  |  | 第2页 共6页
序号 | 项目编码 | 项目名称 | 项目特征 | 计量 单位 | 工程量 | 金 额 (元) |  |  |  |  | 备注
[6 empty] | 综合单价 | 合价 | 其中
[8 empty] | 人工费 | 机械费 | 暂估价
9 | 020602002005 | 屋面窑制正脊 | 1、按原样恢复屋面小青瓦垒脊，按原形制补配缺失的压脊砖 2、原小青瓦 | m | 2.7 | 177.99 | 480.57 | 370.55
10 | 020602002006 | 屋面窑制正脊 | 1、按原样恢复屋面小青瓦垒脊，按原形制补配缺失的压脊砖 2、采用规格相同的手工小青瓦 | m | 1.8 | 283.43 | 510.17 | 247.03
11 | 020602004001 | 垂脊 | 1、按原样恢复屋面垂脊，按原形制补配缺失的压脊砖 2、原小青瓦 | m | 16.67 | 84.45 | 1407.78 | 1013.54
12 | 020602004002 | 垂脊 | 1、按原样恢复屋面小青瓦垂脊，按原形制补配缺失的压脊砖 2、采用规格相同的手工小青瓦 | m | 11.11 | 135.20 | 1502.07 | 675.49
13 | 011607001008 | 望砖拆除 | 1.拆除望砖，利用率40% 2.可利用物整理堆放，弃物外运，运距自行考虑 | m2 | 140.13 | 39.62 | 5551.95 | 4711.17 | 12.61
14 | 020601001003 | 铺望砖 | 1.重新盖望砖，规格180X150*25mm 2.原砖铺设 | m2 | 56.05 | 28.40 | 1591.82 | 1350.81
15 | 020601001004 | 铺望砖 | 1.重新盖望砖，规格180X150*25mm 2.采用规格相同的望砖 | m2 | 84.08 | 83.51 | 7021.52 | 2026.33
16 | 011607001009 | 望板拆除 | 1.拆除望板， 2.弃物外运，运距自行考虑 | m2 | 22.6 | 12.28 | 277.53 | 232.33 | 3.62
本页小计 | [6 empty] | 18343.41 | 10627.25 | 16.23
【表10.2.2-16】
分部分项工程清单与计价表
单位(专业)工程名称:单项工程-堂屋 | [5 empty] | 标段: |  |  | 第3页 共6页
序号 | 项目编码 | 项目名称 | 项目特征 | 计量 单位 | 工程量 | 金 额 (元) |  |  |  |  | 备注
[6 empty] | 综合单价 | 合价 | 其中
[8 empty] | 人工费 | 机械费 | 暂估价
17 | 020508025003 | 清水望板 | 1.铺设木望板 2.15厚杉木 | m2 | 22.6 | 87.65 | 1980.89 | 746.70 | 6.78
18 | 011607001010 | 杉木箯拆除 | 1.杉木箯拆除 2.弃物外运，运距自行考虑 | m2 | 23.22 | 10.00 | 232.20
19 | 02B024 | 杉木箯 | 1.杉木箯制作， 2.安装 | m2 | 23.22 | 200.00 | 4644.00
20 | 020104001001 | 墙帽 | 1.按原做法恢复小青瓦墙帽 | m | 22.77 | 408.50 | 9301.55 | 3972.68
| 0205 | 附录E 木作工程 |  |  |  |  | 50114.83 | 20071.54 | 193.11
21 | 011603001018 | 木构件拆除 | 1.残损圆木桁(檩)拆除径16cm； 2.弃物外运，运距自行考虑 | m3 | 2.28 | 690.70 | 1574.80 | 1284.16 | 23.69
22 | 020503001003 | 圆桁(檩) | 1.圆木桁(檩)制作径16cm， 2.老杉木； | m3 | 2.28 | 4500.02 | 10260.05 | 4183.66 | 37.92
23 | 011603001019 | 木构件拆除 | 1.拆除木地栿230*80， 2.弃物外运，运距自行考虑 | m | 2.53 | 7.29 | 18.44 | 15.18 | 0.53
24 | 02B025 | 木地栿 | 1.木地栿 制作、安装,规格80*230 2.材质：老杉木 | m | 2.53 | 169.69 | 429.32 | 121.90
25 | 011603001020 | 木构件拆除 | 1.矩形椽拆除4*7cm，更换30% | m3 | 2.93 | 550.68 | 1613.49 | 1342.99 | 9.14
26 | 020505002005 | 矩形椽 | 1.矩形椽安装5*7cm， 2.利用椽 | m3 | 2.05 | 1886.93 | 3868.21 | 3200.07 | 29.01
本页小计 | [6 empty] | 33922.95 | 14867.34 | 107.07
【表10.2.2-16】
分部分项工程清单与计价表
单位(专业)工程名称:单项工程-堂屋 | [5 empty] | 标段: |  |  | 第4页 共6页
序号 | 项目编码 | 项目名称 | 项目特征 | 计量 单位 | 工程量 | 金 额 (元) |  |  |  |  | 备注
[6 empty] | 综合单价 | 合价 | 其中
[8 empty] | 人工费 | 机械费 | 暂估价
27 | 020505002006 | 矩形椽 | 2.矩形椽制作、安装5*7cm， 2.老杉木； | m3 | 0.88 | 5019.41 | 4417.08 | 1373.69 | 12.45
28 | 011603001021 | 木构件拆除 | 1.拆除封檐板， 2.垃圾清理及外运，运距自行考虑 | m | 45.2 | 2.46 | 111.19 | 93.11 | 1.81
29 | 020508019003 | 封檐板 | 1.封沿板制作安装 2.材质，老杉木 | m | 45.2 | 28.24 | 1276.45 | 462.40 | 4.07
30 | 020509007005 | 恢复窗套 | 1.恢复窗套 | m | 3 | 31.33 | 93.99 | 20.55 | 0.15
31 | 020512003003 | 栈板(间壁)墙 | 1.栈板(间壁)墙制作、安装,板厚2cm 2.材质：老杉木 | m2 | 17.94 | 205.01 | 3677.88 | 1555.76 | 43.77
32 | 020512003004 | 整修板壁 | 1.整修板壁 2.包括拆卸、整固、归安 | m2 | 6.21 | 123.22 | 765.20 | 359.06
33 | 011603001022 | 木构件拆除 | 1、柱径 20cm以内拆除 2.弃物外运，运距自行考虑 | m3 | 0.07 | 1515.33 | 106.07 | 87.52 | 0.73
34 | 020509011005 | 门M-9 | 1.按遗留样式恢复门M-9 2.材质：老杉木 | m2 | 2.83 | 630.58 | 1784.54 | 1012.86
35 | 020509011006 | 门 | 1.归按整修板门 | m2 | 2.83 | 149.16 | 422.12 | 233.73
36 | 02B026 | 恢复缺失玻璃 | 1.恢复缺失玻璃 | m2 | 2.5 | 50.00 | 125.00
37 | 02B027 | 雕花板 | 1.拱形雕花板，手工雕刻 2.9轴/R-Q,3轴/R-S | 块 | 2 | 2600.00 | 5200.00
本页小计 | [6 empty] | 17979.52 | 5198.68 | 62.98
【表10.2.2-16】
分部分项工程清单与计价表
单位(专业)工程名称:单项工程-堂屋 | [5 empty] | 标段: |  |  | 第5页 共6页
序号 | 项目编码 | 项目名称 | 项目特征 | 计量 单位 | 工程量 | 金 额 (元) |  |  |  |  | 备注
[6 empty] | 综合单价 | 合价 | 其中
[8 empty] | 人工费 | 机械费 | 暂估价
38 | 02B028 | 剔补大梁 | 1.剔朽修补大承重头部 2.面积0.5m2以外，按原规格尺寸 | 块 | 1 | 294.91 | 294.91 | 94.39
39 | 02B029 | 木栏杆 | 1.按原做法木栏杆制作，安装 | m2 | 5.6 | 279.85 | 1567.16 | 978.99 | 1.79
40 | 011405001001 | 金属面油漆 | 对铁艺栏杆进行除锈，局部脱落处，按原做法恢复 | m2 | 5 | 18.97 | 94.85 | 72.55
41 | 02B030 | 整修木楼梯 | 1.整修木楼梯 | m2 | 3.6 | 306.57 | 1103.65 | 272.56
42 | 02B031 | 恢复车木栏杆 | 1.栏杆立柱制作安装 | 根 | 3 | 150.00 | 450.00
43 | 011603001023 | 木构件拆除 | 1.拆除木楼板拆除 板~厚3cm 2.弃物外运，运距自行考虑 | m2 | 3.2 | 25.75 | 82.40 | 69.09 | 1.02
44 | 020512001004 | 木楼板 | 1.30厚190*320企口木楼板制作、安装 2.材质：老杉木 | m2 | 15.2 | 224.24 | 3408.45 | 690.54 | 6.23
45 | 02B032 | 整平整修木楼板 | 1.30厚130宽企口木楼板整修 | m2 | 8.6 | 36.34 | 312.52 | 260.41 | 2.41
46 | 011610002003 | 金属门窗拆除 | 1.拆除外侧后加铝合金窗 2.弃物外运，运距自行考虑 | m2 | 8.88 | 27.28 | 242.25 | 196.96 | 9.24
47 | 020509002009 | 槛窗 | 1.恢复内侧近现代玻璃窗； 2.木材品种：老杉木 | m2 | 8.88 | 130.88 | 1162.21 | 424.73 | 9.15
48 | 020509002010 | 槛窗 | 1.归安、整修木窗 | m2 | 4.23 | 173.50 | 733.91 | 489.11
49 | 02B033 | 木栅栏 | 1.按原样恢复木栅栏 | m2 | 3.2 | 410.95 | 1315.04 | 903.01
本页小计 | [6 empty] | 10767.35 | 4452.34 | 29.84
【表10.2.2-16】
分部分项工程清单与计价表
单位(专业)工程名称:单项工程-堂屋 | [5 empty] | 标段: |  |  | 第6页 共6页
序号 | 项目编码 | 项目名称 | 项目特征 | 计量 单位 | 工程量 | 金 额 (元) |  |  |  |  | 备注
[6 empty] | 综合单价 | 合价 | 其中
[8 empty] | 人工费 | 机械费 | 暂估价
50 | 02B034 | 修复水泥扶手，对铁艺栏杆除锈 | 1.修复水泥扶手，对铁艺栏杆除锈 | 项 | 1 | 2000.00 | 2000.00
51 | 02B035 | 重做排水天沟 | 重做排水天沟 | 项 | 1 | 500.00 | 500.00
52 | 020512002001 | 木楼梯 | 1.木楼梯整修 拆安归位（水平投影面积）； | m2 | 3.6 | 306.57 | 1103.65 | 272.56
| B.8 | 附录H 抹灰工程 |  |  |  |  | 10777.32 | 5638.09 | 145.31
53 | 011604002003 | 立面抹灰层拆除-墙面 | 1.拆除青苔及抹灰面 2.弃物外运，运距自行考虑 | m2 | 136.9 | 9.30 | 1273.17 | 1055.50 | 28.75
54 | 020801001003 | 墙面抹灰-墙面 | 1.按遗留样式恢复抹面 | m2 | 152.3 | 38.76 | 5903.15 | 3833.39 | 103.56
55 | 020801001004 | 墙面仿古抹灰 | 1.按原做法恢复干粘石抹面 2.具体施工详图纸 | m2 | 20 | 55.05 | 1101.00 | 749.20 | 13.00
56 | Z011201007001 | 腰线 | 1.按原做法修复腰线 | m | 25 | 100.00 | 2500.00
本页小计 | [6 empty] | 14380.97 | 5910.65 | 145.31
合计 | [6 empty] | 140388.67 | 60581.15 | 544.11

## 0_3_表10_2_2-16 施工技术措施项目清单与计价
【表10.2.2-16】
施工技术措施项目清单与计价表
单位(专业)工程名称:单项工程-堂屋 | [5 empty] | 标段: |  |  | 第1页 共1页
序号 | 项目编码 | 项目名称 | 项目特征 | 计量 单位 | 工程量 | 金 额 (元) |  |  |  |  | 备注
[6 empty] | 综合单价 | 合价 | 其中
[8 empty] | 人工费 | 机械费 | 暂估价
|  | [请输入分部名称,电子评标勿删] |  |  | 0 |  | 25346.58 | 19099.41 | 467.73
1 | 021001002003 | 砌筑装饰用外脚手架 | 1.外墙脚手架 建筑物檐高 13m以内` | m2 | 307.26 | 24.32 | 7472.56 | 4317.00 | 359.49
2 | 021001007003 | 內檐装饰用满堂脚手架 | 1.满堂脚手架基本层~3.6～5.2m | m2 | 270.6 | 20.03 | 5420.12 | 4132.06 | 108.24
3 | 021003001009 | 殿、堂、厅 | 1.木（枋）板材 高度 18m以内 | m3 | 3.06 | 288.76 | 883.61 | 751.84
4 | 021003001010 | 殿、堂、厅 | 1.标准砖、望砖 高度18m以内垂直运输 | 块 | 3916 | 0.39 | 1527.24 | 1292.28
5 | 021003001011 | 殿、堂、厅 | 1.瓦 高度18m以内垂直运输 | 块 | 23120 | 0.42 | 9710.40 | 8323.20
6 | 021003001012 | 殿、堂、厅 | 1.黄砂 高度 18m以垂直运输 | t | 2.21 | 150.52 | 332.65 | 283.03
本页小计 | [6 empty] | 25346.58 | 19099.41 | 467.73
合计 | [6 empty] | 25346.58 | 19099.41 | 467.73

## 0_3_表10_2_2-21 其他项目清单与计价汇总表
【表10.2.2-21】
其他项目清单与计价汇总表
工程名称:堂屋 |  | 标段: | 第1页 共1页
序号 | 项 目 名 称 | 金额(元) | 备注
1 | 暂列金额 | 9601.02 | 明细详见表10.2.2-22
1.1 | 其他暂列金额 | 9601.02 | 明细详见表10.2.2-22
2 | 暂估价
2.1 | 材料（设备）暂估价 |  | 明细详见表10.2.2-23
2.2 | 专业工程暂估价 |  | 明细详见表10.2.2-24
2.3 | 专项技术措施暂估价 |  | 明细详见表10.2.2-25
3 | 计日工 |  | 明细详见表10.2.2-26
4 | 总承包服务费 |  | 明细详见表10.2.2-27
合 计 |  | 9601.02 | -

## 0_3_表10_2_2-22 暂列金额明细表
【表10.2.2-22】
暂列金额明细表
工程名称:堂屋 |  |  | 标段: | 第1页 共1页
序号 | 项 目 名 称 | 计量单位 | 暂定金额(元) | 备注
1 | 其他暂列金额 | 项 | 9601.02 | 估算比例一般不高于5%
1.1 | 其他暂列金额 | 项 | 9601.02
合计 |  |  | 9601.02 | -

## 0_3_表10_2_2-29 主要工日一览表
【表10.2.2-29】
主要工日一览表
工程名称:堂屋 |  |  | 标段: |  | 第1页 共1页
序号 | 工日名称（类别） | 单位 | 数 量 | 单价(元) | 合价（元） | 备注
1 | 一类人工 | 工日 | 76.819 | 138.00 | 10601.02
2 | 二类人工 | 工日 | 156.506 | 149.00 | 23319.39
3 | 三类人工 | 工日 | 267.326 | 171.00 | 45712.75

## 0_3_表10_2_2-31 主要材料和工程设备一览表
【表10.2.2-31】
主要材料和工程设备一览表
工程名称:堂屋 |  |  |  | 标段: |  | 第1页 共1页
序号 | 名称、规格、型号 | 单位 | 数量 | 单价(元) | 合价（元） | 备注
1 | 镀锌铁丝综合 | kg | 0.159 | 4.25 | 0.68
2 | 铁件 | kg | 2.637 | 6.37 | 16.80
3 | 镀锌铁丝8# | kg | 2.258 | 4.25 | 9.60
4 | 圆钉50mm | kg | 0.009 | 4.25 | 0.04
5 | 圆钉 | kg | 25.973 | 4.25 | 110.39
6 | 预埋铁件 | kg | 3.355 | 6.37 | 21.37
7 | 镀锌铁丝18# | kg | 17.659 | 4.25 | 75.05
8 | 普通硅酸盐水泥PO 42.5综合 | kg | 210.714 | 0.33 | 69.96
9 | 黄砂净砂 | t | 11.559 | 162.00 | 1872.56
10 | 小青砖240×115×53 | 百块 | 0.083 | 220.00 | 18.26
11 | 标准砖240×115×53 | 百块 | 1.047 | 40.71 | 42.62
12 | 杉板枋材 | m3 | 2.434 | 2496.00 | 6075.26
13 | 杉板枋材 | m3 | 0.192 | 2496.00 | 479.23
14 | 老木杉板枋材 | m3 | 0.126 | 2496.00 | 314.50
15 | 老杉木 | m3 | 0.429 | 2496.00 | 1070.78
16 | 杉原木综合 | m3 | 3.258 | 1619.00 | 5274.70
17 | 平板玻璃δ5 | m2 | 8.520 | 30.09 | 256.37
18 | 乳胶 | kg | 25.467 | 4.51 | 114.86
19 | 大蝴蝶瓦（底）200×200×13 | 百张 | 74.713 | 125.00 | 9339.13
20 | 望砖210×105×15 | 百块 | 45.550 | 110.00 | 5010.50
21 | 中蝴蝶瓦（盖）180×180×13 | 百张 | 127.758 | 102.00 | 13031.32
22 | 中蝴蝶瓦（盖）（手工）180×180×13 | 百张 | 18.922 | 102.00 | 1930.04
23 | 水 | m3 | 6.189 | 5.73 | 35.46
24 | 安全网 | m2 | 56.136 | 6.64 | 372.74
25 | 脚手架钢管 | kg | 229.752 | 4.51 | 1036.87
26 | 竹脚手片 | m2 | 47.950 | 8.50 | 407.58
27 | 门窗杉板 | m3 | 1.137 | 1770.00 | 2012.49
28 | 小青砖40X130X235mm | 块 | 443.218 | 2.20 | 975.08

## 0_4_表10_2_2-13 【不含单列】单位(专业)工
【表10.2.2-13】
单位（专业）工程招标控制价费用表
工程名称:单项工程-东西厢房 |  |  | 标段: | 第1页 共1页
序号 | 费用名称 |  | 计算公式 | 金额 (元) | 备注
1 | 分部分项工程费 |  | ∑(分部分项工程量×综合单价） | 297353.62 | 见表10.2.2-16
1.1 | 其中 | 人工费+机械费 | ∑分部分项（定额人工费+定额机械费） | 112336.43
2 | 措施项目费 |  | （2.1+2.2） | 23002.58
2.1 | 施工技术措施项目费 |  | ∑(技措项目工程量×综合单价） | 17653.35 | 见表10.2.2-16
2.1.1 | 其中 | 人工费+机械费 | ∑技措项目（定额人工费+定额机械费） | 12645.67
2.2 | 施工组织措施项目费 |  | (1.1+2.1.1)×4.28% | 5349.23 | 见表10.2.2-20
2.2.1 | 其中 | 安全文明施工基本费 | (1.1+2.1.1)×4.28% | 5349.23 | 见表10.2.2-20
3 | 其他项目费 |  | （3.1+3.2+3.3+3.4） | 18001.90
3.1 | 暂列金额 |  | 3.1.1 | 18001.90 | 见表10.2.2-21
3.1.1 | 其中 | 其他暂列金额 | 按招标文件规定额度列计 | 18001.90 | 见表10.2.2-22
3.2 | 暂估价 |  | 3.2.1+3.2.2+3.2.3 |  | 见表10.2.2-21
3.2.1 | 其中 | 材料（工程设备）暂估价 | 按招标文件规定额度列计 (或计入综合单价) |  | 见表10.2.2-23
3.2.2 |  | 专业工程暂估价 | 按招标文件规定额度列计 |  | 见表10.2.2-24
3.2.3 |  | 专项技术措施暂估价 | 按招标文件规定额度列计 |  | 见表10.2.2-25
3.3 | 计日工 |  | ∑计日工(暂估数量×综合单价） |  | 见表10.2.2-21
3.4 | 施工总承包服务费 |  | 3.4.1+3.4.2 |  | 见表10.2.2-21
3.4.1 | 其中 | 专业发包工程管理费 | ∑专业发包工程（暂估金额×费率） |  | 见表10.2.2-27
3.4.2 |  | 甲供材料设备管理费 | 甲供材料暂估金额×费率+甲供设备暂估金额×费率 |  | 见表10.2.2-27
4 | 规费 |  | (1.1+2.1.1)×31.75% | 39681.82
5 | 税金 |  | (1+2+3+4)×9% | 34023.59
招标控制价合计 |  |  | 1+2+3+4+5 | 412063.51

## 0_4_表10_2_2-16 分部分项工程清单与计价表
【表10.2.2-16】
分部分项工程清单与计价表
单位(专业)工程名称:单项工程-东西厢房 | [5 empty] | 标段: |  |  | 第1页 共9页
序号 | 项目编码 | 项目名称 | 项目特征 | 计量 单位 | 工程量 | 金 额 (元) |  |  |  |  | 备注
[6 empty] | 综合单价 | 合价 | 其中
[8 empty] | 人工费 | 机械费 | 暂估价
| B.1 | 附录A 砖作工程 |  |  |  |  | 10312.63 | 4426.96 | 58.18
1 | 011601001004 | 砖砌体拆除 | 1.拆除砖墙 2.弃物外运，运距自行考虑 | m3 | 5.6 | 169.15 | 947.24 | 748.44 | 58.18
2 | 020101004005 | 糙砖空斗墙 | 1.按原做法砌封后开窗洞，青砖40X130X235mm | m3 | 0.52 | 1592.83 | 828.27 | 147.25
3 | 020101004006 | 糙砖空斗墙 | 1.观音兜墙，青砖40X130X235mm； | m3 | 2.23 | 1592.83 | 3552.01 | 631.49
4 | 020111004001 | 墀头、垛头、腮帮 | 1.恢复观音兜墀头 | 只 | 2 | 1775.49 | 3550.98 | 2582.64
5 | 020103002002 | 砖檐 | 1、观音兜砖檐砌筑 | m | 12.6 | 113.82 | 1434.13 | 317.14
| B.2 | 附录B 石作工程 |  |  |  |  | 2090.21 | 707.21 | 27.78
6 | 02B036 | 旱塘铺设 | 1.旱塘按原做法整修、归安 2.包括整修基座， | m2 | 8.1 | 258.05 | 2090.21 | 707.21 | 27.78
| 0206 | 附录F 屋面工程 |  |  |  |  | 98152.17 | 28283.40 | 174.26
7 | 011607001011 | 瓦屋面拆除 | 1.拆除附房瓦屋面，原小青瓦利用40% 2.可利用物整理堆放，弃物外运，运距自行考虑 | m2 | 182.15 | 31.69 | 5772.33 | 4894.37 | 16.39
8 | 020601003013 | 小青瓦屋面 | 1、照原样铺设厢房小青瓦屋面， 2、原小青瓦 | m2 | 66.78 | 92.24 | 6159.79 | 5054.58 | 40.07
本页小计 | [6 empty] | 24334.96 | 15083.12 | 142.42
【表10.2.2-16】
分部分项工程清单与计价表
单位(专业)工程名称:单项工程-东西厢房 | [5 empty] | 标段: |  |  | 第2页 共9页
序号 | 项目编码 | 项目名称 | 项目特征 | 计量 单位 | 工程量 | 金 额 (元) |  |  |  |  | 备注
[6 empty] | 综合单价 | 合价 | 其中
[8 empty] | 人工费 | 机械费 | 暂估价
9 | 020601003014 | 小青瓦屋面 | 1、照原样铺设厢房小青瓦屋面， 2、采用规格相同的手工小青瓦 | m2 | 100.16 | 268.61 | 26903.98 | 7581.11 | 60.10
10 | 020601003015 | 披檐 | 1、照原样铺设小青瓦屋面， 2、利用瓦 | m2 | 6.08 | 94.21 | 572.80 | 452.47 | 4.86
11 | 020601003016 | 披檐 | 1、照原样铺设小青瓦屋面， 2、采用规格相同的手工小青瓦 | m2 | 9.12 | 306.79 | 2797.92 | 678.71 | 7.30
12 | 02B037 | 屋脊拆除 | 1.拆除瓦屋脊，原小青瓦利用40% 2.可利用物整理堆放，弃物外运，运距自行考虑 | m | 31.28 | 44.31 | 1386.02 | 1147.04 | 32.53
13 | 020602002007 | 屋面窑制正脊 | 1、按原样恢复屋面小青瓦垒脊，按原形制补配缺失的压脊砖 2、原小青瓦 | m | 12.51 | 172.28 | 2155.22 | 1656.07
14 | 020602002008 | 屋面窑制正脊 | 1、按原样恢复屋面小青瓦垒脊，按原形制补配缺失的压脊砖 2、采用规格相同的手工小青瓦 | m | 18.77 | 277.72 | 5212.80 | 2484.77
15 | 020602010002 | 斜沟 | 1.恢复屋面小青瓦斜沟 2.采用手工瓦 | m | 20.05 | 94.67 | 1898.13 | 601.10
16 | 011607001012 | 杉木箯拆除 | 1.杉木箯拆除 2.弃物外运，运距自行考虑 | m2 | 153.25 | 10.00 | 1532.50
17 | 02B038 | 杉木箯 | 1.杉木箯制作，人字纹； 2.安装 | m2 | 153.25 | 200.00 | 30650.00
本页小计 | [6 empty] | 73109.37 | 14601.27 | 104.79
【表10.2.2-16】
分部分项工程清单与计价表
单位(专业)工程名称:单项工程-东西厢房 | [5 empty] | 标段: |  |  | 第3页 共9页
序号 | 项目编码 | 项目名称 | 项目特征 | 计量 单位 | 工程量 | 金 额 (元) |  |  |  |  | 备注
[6 empty] | 综合单价 | 合价 | 其中
[8 empty] | 人工费 | 机械费 | 暂估价
18 | 011607001013 | 望板拆除 | 1.拆除望板， 2.弃物外运，运距自行考虑 | m2 | 28.9 | 12.27 | 354.60 | 297.09 | 4.34
19 | 020508025004 | 清水望板 | 1.铺设木望板 2.15厚杉木 | m2 | 28.9 | 87.65 | 2533.09 | 954.86 | 8.67
20 | 020104001002 | 墙帽 | 1.按原做法恢复小青瓦观音兜墙帽 | m | 6.3 | 408.50 | 2573.55 | 1099.16
21 | 020602011001 | 屋脊头、吞头 | 1.按原做法恢复小青瓦观音兜屋脊翘角 | 只 | 2 | 395.30 | 790.60 | 502.72
22 | 020602011002 | 屋脊头、吞头 | 1.按原做法恢复小青瓦观音兜屋脊上云纹 | 只 | 4 | 1200.00 | 4800.00
23 | 020104001003 | 墙帽 | 1.整修小青瓦观音兜墙帽 | m | 6.3 | 326.80 | 2058.84 | 879.35
| 0207 | 附录G 地面工程 |  |  |  |  | 11772.64 | 918.73 | 12.63
24 | 011605001002 | 平面块料拆除 | 1.原有强化地板拆除 2.弃物外运，运距自行考虑 | m2 | 32.78 | 6.54 | 214.38 | 178.98 | 3.28
25 | 011603001024 | 木构件拆除 | 1.拆除木楼板拆除 板~厚3cm 2.弃物外运，运距自行考虑 | m2 | 23.3 | 25.76 | 600.21 | 503.51 | 7.22
26 | 020512001005 | 木地板 | 1.30厚190*320企口木楼板制作、安装 2.材质：老杉木 | m2 | 5.2 | 224.24 | 1166.05 | 236.24 | 2.13
27 | 02B039 | 三合土地面 | 1.按原工艺恢复三合土地面 2.按图纸建施02-7.3.5要求恢复地面 | m2 | 30.6 | 320.00 | 9792.00
本页小计 | [6 empty] | 24883.32 | 4651.91 | 25.64
【表10.2.2-16】
分部分项工程清单与计价表
单位(专业)工程名称:单项工程-东西厢房 | [5 empty] | 标段: |  |  | 第4页 共9页
序号 | 项目编码 | 项目名称 | 项目特征 | 计量 单位 | 工程量 | 金 额 (元) |  |  |  |  | 备注
[6 empty] | 综合单价 | 合价 | 其中
[8 empty] | 人工费 | 机械费 | 暂估价
| B.8 | 附录H 抹灰工程 |  |  |  |  | 9621.83 | 6536.10 | 176.87
28 | 011604002004 | 立面抹灰层拆除-墙面 | 1.拆除抹灰面 2.弃物外运，运距自行考虑 | m2 | 172.3 | 9.30 | 1602.39 | 1328.43 | 36.18
29 | 020801001005 | 墙面抹灰-墙面 | 1.按遗留样式恢复抹面 | m2 | 206.9 | 38.76 | 8019.44 | 5207.67 | 140.69
|  | 西厢房 |  |  |  |  | 81668.06 | 40121.09 | 380.62
30 | 011603001047 | 木构件拆除 | 1.残损梁拆除 厚度20cm以内； 2.弃物外运，运距自行考虑 | m3 | 1.3 | 666.41 | 866.33 | 704.35 | 13.51
31 | 020502002002 | 矩形梁 | 1.双步梁制作安装，厚度 24cm以内 2.材质：老杉木 | m3 | 1.3 | 6213.86 | 8078.02 | 3660.32 | 33.19
32 | 011603001025 | 木构件拆除 | 1.残损圆木桁(檩)拆除径18cm； 2.弃物外运，运距自行考虑 | m3 | 3.2 | 666.41 | 2132.51 | 1733.79 | 33.25
33 | 020503001004 | 圆桁(檩) | 1.圆木桁(檩)制作径18cm， 2.老杉木； | m3 | 3.2 | 3627.12 | 11606.78 | 3832.32 | 34.75
34 | 020504001003 | 圆搁栅 | 1.拆除后换偏小搁栅 2.弃物外运，运距自行考虑 | m3 | 2.62 | 690.70 | 1809.63 | 1475.66 | 27.22
35 | 020504001004 | 圆搁栅 | 1.按原形制更换木搁栅Φ150 2.老杉木 | m3 | 2.62 | 4427.89 | 11601.07 | 4563.86 | 41.37
36 | 011603001026 | 木构件拆除 | 1.矩形椽拆除4*7cm，更换30% 2.弃物外运，运距自行考虑 | m3 | 2.33 | 550.68 | 1283.08 | 1067.98 | 7.27
本页小计 | [6 empty] | 46999.25 | 23574.38 | 367.43
【表10.2.2-16】
分部分项工程清单与计价表
单位(专业)工程名称:单项工程-东西厢房 | [5 empty] | 标段: |  |  | 第5页 共9页
序号 | 项目编码 | 项目名称 | 项目特征 | 计量 单位 | 工程量 | 金 额 (元) |  |  |  |  | 备注
[6 empty] | 综合单价 | 合价 | 其中
[8 empty] | 人工费 | 机械费 | 暂估价
37 | 020505002007 | 矩形椽 | 1.矩形椽安装5*7cm， 2.利用椽 | m3 | 1.63 | 1886.93 | 3075.70 | 2544.45 | 23.06
38 | 020505002008 | 矩形椽 | 2.矩形椽制作、安装5*7cm， 2.老杉木； | m3 | 0.7 | 5019.41 | 3513.59 | 1092.71 | 9.91
39 | 011603001027 | 木构件拆除 | 1.拆除封檐板， 2.垃圾清理及外运，运距自行考虑 | m | 12.6 | 2.46 | 31.00 | 25.96 | 0.50
40 | 020508019004 | 封檐板 | 1.封沿板制作安装 2.材质，老杉木 | m | 12.6 | 28.24 | 355.82 | 128.90 | 1.13
41 | 020509001003 | 花格窗棂子修复（按修复面积计算） | 1.恢复花格窗棂子 2.包括卡子花 | m2 | 3.5 | 2108.66 | 7380.31 | 6020.60 | 21.70
42 | 020508011003 | 花板 | 1.窗棂子花板 | 块 | 5 | 1500.00 | 7500.00
43 | 011603001028 | 木构件拆除 | 1.拆除木地栿，厚度 10cm以内 2.弃物外运，运距自行考虑 | m | 8.54 | 7.27 | 62.09 | 51.24 | 1.62
44 | 02B040 | 木地栿 | 1.木地栿 制作、安装,规格80*230 2.材质：老杉木 | m | 8.54 | 169.69 | 1449.15 | 411.46
45 | 011606002004 | 墙柱面龙骨及饰面拆除 | 1.拆除后加隔断 2.弃物外运，运距自行考虑 | m2 | 10.95 | 9.01 | 98.66 | 61.43 | 22.78
46 | 011606003003 | 天棚面龙骨及饰面拆除 | 1.拆除吊顶 2.弃物外运，运距自行考虑 | m2 | 13.86 | 8.05 | 111.57 | 66.53 | 28.83
本页小计 | [6 empty] | 23577.89 | 10403.28 | 109.53
【表10.2.2-16】
分部分项工程清单与计价表
单位(专业)工程名称:单项工程-东西厢房 | [5 empty] | 标段: |  |  | 第6页 共9页
序号 | 项目编码 | 项目名称 | 项目特征 | 计量 单位 | 工程量 | 金 额 (元) |  |  |  |  | 备注
[6 empty] | 综合单价 | 合价 | 其中
[8 empty] | 人工费 | 机械费 | 暂估价
47 | 011610001002 | 木门窗拆除 | 1.木门窗拆除 2.弃物外运，运距自行考虑 | m2 | 9.86 | 22.67 | 223.53 | 185.17 | 5.13
48 | 02B041 | 木板门M-15 | 1.按遗留样式恢复门M-15 2.材质：老杉木 | m2 | 4.28 | 911.56 | 3901.48 | 2498.06
49 | 02B042 | 木板门M-5 | 1.按遗留样式恢复门M-5 2.材质：老杉木 | m2 | 1.66 | 911.56 | 1513.19 | 968.88
50 | 02B043 | 木板门M-4 | 1.按遗留样式恢复门M-4 2.材质：老杉木 | m2 | 9.86 | 911.56 | 8987.98 | 5754.89
51 | 020509002011 | 槛窗 | 1.恢复木板窗C-2 2.木材品种：老杉木 | m2 | 0.86 | 516.08 | 443.83 | 309.89 | 0.42
52 | 020509002012 | 槛窗 | 1.归安、整修木窗 | m2 | 10.75 | 173.50 | 1865.13 | 1243.02
53 | 011603001029 | 木构件拆除 | 1.后加木隔断拆除； 2.弃物外运，运距自行考虑 | m2 | 32.4 | 8.26 | 267.62 | 194.40 | 33.70
54 | 020512003005 | 栈板(间壁)墙 | 1.栈板(间壁)墙制作、安装,板厚2cm 2.材质：老杉木 | m2 | 16.6 | 205.01 | 3403.17 | 1439.55 | 40.50
55 | 020512002002 | 木楼梯 | 1.按原做法恢复20厚楼梯底板 | m2 | 1.5 | 71.21 | 106.82 | 85.67 | 0.78
|  | 东厢房 |  |  |  |  | 83736.08 | 41547.45 | 567.40
56 | 011603001030 | 木构件拆除 | 1.残损枋拆除 厚度8cm以内； 2.弃物外运，运距自行考虑 | m3 | 0.09 | 759.88 | 68.39 | 56.23 | 0.94
本页小计 | [6 empty] | 20781.14 | 12735.76 | 81.47
【表10.2.2-16】
分部分项工程清单与计价表
单位(专业)工程名称:单项工程-东西厢房 | [5 empty] | 标段: |  |  | 第7页 共9页
序号 | 项目编码 | 项目名称 | 项目特征 | 计量 单位 | 工程量 | 金 额 (元) |  |  |  |  | 备注
[6 empty] | 综合单价 | 合价 | 其中
[8 empty] | 人工费 | 机械费 | 暂估价
57 | 020503006002 | 枋 | 1.枋制作、安装，厚度 8cm以内 2.材质：老杉木 | m3 | 0.09 | 6497.20 | 584.75 | 258.63 | 2.34
58 | 011603001031 | 木构件拆除 | 1.残损圆木桁(檩)拆除径18cm； 2.弃物外运，运距自行考虑 | m3 | 3.2 | 666.41 | 2132.51 | 1733.79 | 33.25
59 | 020503001005 | 圆桁(檩) | 1.圆木桁(檩)制作径18cm， 2.老杉木； | m3 | 3.2 | 3627.12 | 11606.78 | 3832.32 | 34.75
60 | 020504001005 | 圆搁栅 | 1.拆除搁栅 2.弃物外运，运距自行考虑 | m3 | 2.61 | 690.70 | 1802.73 | 1470.03 | 27.12
61 | 020504001006 | 圆搁栅 | 1.按原形制更换木搁栅Φ150 2.老杉木 | m3 | 2.61 | 4427.89 | 11556.79 | 4546.44 | 41.21
62 | 011603001032 | 木构件拆除 | 1.矩形椽拆除4*7cm，更换30% 2.弃物外运，运距自行考虑 | m3 | 2.63 | 550.68 | 1448.29 | 1205.49 | 8.21
63 | 020505002009 | 矩形椽 | 1.矩形椽安装5*7cm， 2.利用椽 | m3 | 1.84 | 1886.93 | 3471.95 | 2872.26 | 26.04
64 | 020505002010 | 矩形椽 | 2.矩形椽制作、安装5*7cm， 2.老杉木； | m3 | 0.79 | 5019.41 | 3965.33 | 1233.20 | 11.18
65 | 011603001033 | 木构件拆除 | 1.拆除封檐板， 2.垃圾清理及外运，运距自行考虑 | m | 12.6 | 2.46 | 31.00 | 25.96 | 0.50
66 | 020508019005 | 封檐板 | 1.封沿板制作安装 2.材质，老杉木 | m | 12.6 | 28.24 | 355.82 | 128.90 | 1.13
本页小计 | [6 empty] | 36955.95 | 17307.02 | 185.73
【表10.2.2-16】
分部分项工程清单与计价表
单位(专业)工程名称:单项工程-东西厢房 | [5 empty] | 标段: |  |  | 第8页 共9页
序号 | 项目编码 | 项目名称 | 项目特征 | 计量 单位 | 工程量 | 金 额 (元) |  |  |  |  | 备注
[6 empty] | 综合单价 | 合价 | 其中
[8 empty] | 人工费 | 机械费 | 暂估价
67 | 020509001004 | 花格窗棂子修复（按修复面积计算） | 1.恢复花格窗棂子 2.包括卡子花 | m2 | 3.5 | 2108.66 | 7380.31 | 6020.60 | 21.70
68 | 020508011004 | 花板 | 1.窗棂子花板 | 块 | 5 | 1500.00 | 7500.00
69 | 011603001034 | 木构件拆除 | 1.拆除木地栿，厚度 10cm以内 2.弃物外运，运距自行考虑 | m | 12.5 | 7.27 | 90.88 | 75.00 | 2.38
70 | 02B044 | 木地栿 | 1.木地栿 制作、安装,规格80*230 2.材质：老杉木 | m | 12.5 | 169.69 | 2121.13 | 602.25
71 | 011606002005 | 墙柱面龙骨及饰面拆除 | 1.拆除后加隔断 2.弃物外运，运距自行考虑 | m2 | 22.6 | 9.01 | 203.63 | 126.79 | 47.01
72 | 011606003004 | 天棚面龙骨及饰面拆除 | 1.拆除吊顶 2.弃物外运，运距自行考虑 | m2 | 30.6 | 8.05 | 246.33 | 146.88 | 63.65
73 | 011610002004 | 金属门窗拆除 | 1.拆除外侧后加铝合金窗 2.弃物外运，运距自行考虑 | m2 | 3.6 | 27.28 | 98.21 | 79.85 | 3.74
74 | 011610001003 | 木门窗拆除 | 1.木门窗拆除 2.弃物外运，运距自行考虑 | m2 | 1.6 | 22.67 | 36.27 | 30.05 | 0.83
75 | 02B045 | 木板门M-15 | 1.按遗留样式恢复门M-15 2.材质：老杉木 | m2 | 4.21 | 911.56 | 3837.67 | 2457.21
76 | 02B046 | 木板门M-4 | 1.按遗留样式恢复门M-4 2.材质：老杉木 | m2 | 9.86 | 911.56 | 8987.98 | 5754.89
77 | 020509002013 | 槛窗 | 1.恢复木板窗C-2 2.木材品种：老杉木 | m2 | 1.73 | 516.08 | 892.82 | 623.39 | 0.85
本页小计 | [6 empty] | 31395.23 | 15916.91 | 140.16
【表10.2.2-16】
分部分项工程清单与计价表
单位(专业)工程名称:单项工程-东西厢房 | [5 empty] | 标段: |  |  | 第9页 共9页
序号 | 项目编码 | 项目名称 | 项目特征 | 计量 单位 | 工程量 | 金 额 (元) |  |  |  |  | 备注
[6 empty] | 综合单价 | 合价 | 其中
[8 empty] | 人工费 | 机械费 | 暂估价
78 | 020509002014 | 槛窗 | 1.恢复木板窗C-9 2.木材品种：老杉木 | m2 | 1.75 | 516.08 | 903.14 | 630.60 | 0.86
79 | 020509002015 | 槛窗 | 1.恢复木板窗C-11 2.木材品种：老杉木 | m2 | 0.47 | 516.08 | 242.56 | 169.36 | 0.23
80 | 020509002016 | 槛窗 | 1.归安、整修木窗 | m2 | 15.6 | 173.50 | 2706.60 | 1803.83
81 | 02B047 | 窗洞四角砖饰 | 按遗存样式恢复窗洞四角砖饰 | 项 | 1 | 350.00 | 350.00
82 | 011603001035 | 木构件拆除 | 1.后加木隔断拆除； 2.弃物外运，运距自行考虑 | m2 | 35.6 | 8.26 | 294.06 | 213.60 | 37.02
83 | 020512003006 | 栈板(间壁)墙 | 1.栈板(间壁)墙制作、安装,板厚2cm 2.材质：老杉木 | m2 | 26.1 | 205.01 | 5350.76 | 2263.39 | 63.68
84 | 020512002003 | 木楼梯 | 1.木楼梯整修 拆安归位（水平投影面积）； | m2 | 4.05 | 306.57 | 1241.61 | 306.63
85 | 02B048 | 恢复木栏杆 | 1.栏杆立柱制作安装 | 根 | 2 | 150.00 | 300.00
86 | 02B049 | 恢复栏杆柱柱头 | 1.恢复栏杆柱柱头 | 只 | 1 | 150.00 | 150.00
87 | 020508002001 | 梁垫 | 1.按对称位置样式恢复梁垫 2.包括雕刻 | 块 | 6 | 629.63 | 3777.78 | 2879.88 | 138.78
本页小计 | [6 empty] | 15316.51 | 8267.29 | 240.57
合计 | [6 empty] | 297353.62 | 122540.94 | 1397.74

## 0_4_表10_2_2-16 施工技术措施项目清单与计价
【表10.2.2-16】
施工技术措施项目清单与计价表
单位(专业)工程名称:单项工程-东西厢房 | [5 empty] | 标段: |  |  | 第1页 共1页
序号 | 项目编码 | 项目名称 | 项目特征 | 计量 单位 | 工程量 | 金 额 (元) |  |  |  |  | 备注
[6 empty] | 综合单价 | 合价 | 其中
[8 empty] | 人工费 | 机械费 | 暂估价
|  | [请输入分部名称,电子评标勿删] |  |  | 0 |  | 17653.35 | 13639.50 | 330.87
1 | 021001002004 | 砌筑装饰用外脚手架 | 1.外墙脚手架 建筑物檐高 7m以内 | m2 | 196.89 | 20.18 | 3973.24 | 2553.66 | 212.64
2 | 021001007004 | 內檐装饰用满堂脚手架 | 1.满堂脚手架基本层~3.6～5.2m | m2 | 295.58 | 20.03 | 5920.47 | 4513.51 | 118.23
3 | 021003001013 | 殿、堂、厅 | 1.木（枋）板材 高度 9m以内垂直运输 | m3 | 3.43 | 172.81 | 592.74 | 504.35
4 | 021003001014 | 殿、堂、厅 | 1.标准砖、望砖 高度 9m以内垂直运输 | 块 | 444 | 0.23 | 102.12 | 88.80
5 | 021003001015 | 殿、堂、厅 | 1.瓦 高度 9m以内垂直运输 | 块 | 26105 | 0.26 | 6787.30 | 5743.10
6 | 021003001016 | 殿、堂、厅 | 1.黄砂 高度 9m以垂直运输 | t | 3.08 | 90.09 | 277.48 | 236.08
本页小计 | [6 empty] | 17653.35 | 13639.50 | 330.87
合计 | [6 empty] | 17653.35 | 13639.50 | 330.87

## 0_4_表10_2_2-21 其他项目清单与计价汇总表
【表10.2.2-21】
其他项目清单与计价汇总表
工程名称:东西厢房 |  | 标段: | 第1页 共1页
序号 | 项 目 名 称 | 金额(元) | 备注
1 | 暂列金额 | 18001.90 | 明细详见表10.2.2-22
1.1 | 其他暂列金额 | 18001.90 | 明细详见表10.2.2-22
2 | 暂估价
2.1 | 材料（设备）暂估价 |  | 明细详见表10.2.2-23
2.2 | 专业工程暂估价 |  | 明细详见表10.2.2-24
2.3 | 专项技术措施暂估价 |  | 明细详见表10.2.2-25
3 | 计日工 |  | 明细详见表10.2.2-26
4 | 总承包服务费 |  | 明细详见表10.2.2-27
合 计 |  | 18001.90 | -

## 0_4_表10_2_2-22 暂列金额明细表
【表10.2.2-22】
暂列金额明细表
工程名称:东西厢房 |  |  | 标段: | 第1页 共1页
序号 | 项 目 名 称 | 计量单位 | 暂定金额(元) | 备注
1 | 其他暂列金额 | 项 | 18001.90 | 估算比例一般不高于5%
1.1 | 其他暂列金额 | 项 | 18001.90
合计 |  |  | 18001.90 | -

## 0_4_表10_2_2-29 主要工日一览表
【表10.2.2-29】
主要工日一览表
工程名称:东西厢房 |  |  | 标段: |  | 第1页 共1页
序号 | 工日名称（类别） | 单位 | 数 量 | 单价(元) | 合价（元） | 备注
1 | 一类人工 | 工日 | 46.852 | 138.00 | 6465.58
2 | 二类人工 | 工日 | 180.499 | 149.00 | 26894.35
3 | 三类人工 | 工日 | 600.663 | 171.00 | 102713.37

## 0_4_表10_2_2-31 主要材料和工程设备一览表
【表10.2.2-31】
主要材料和工程设备一览表
工程名称:东西厢房 |  |  |  | 标段: |  | 第1页 共2页
序号 | 名称、规格、型号 | 单位 | 数量 | 单价(元) | 合价（元） | 备注
1 | 镀锌铁丝综合 | kg | 3.696 | 4.25 | 15.71
2 | 铁件 | kg | 14.650 | 6.37 | 93.32
3 | 镀锌铁丝8# | kg | 1.447 | 4.25 | 6.15
4 | 圆钉 | kg | 41.061 | 4.25 | 174.51
5 | 预埋铁件 | kg | 2.150 | 6.37 | 13.70
6 | 镀锌铁丝18# | kg | 13.879 | 4.25 | 58.99
7 | 黄砂净砂 | t | 10.335 | 162.00 | 1674.27
8 | 小青砖240×115×53 | 百块 | 0.863 | 220.00 | 189.86
9 | 标准砖240×115×53 | 百块 | 0.522 | 40.71 | 21.25
10 | 杉板枋材 | m3 | 3.909 | 2496.00 | 9756.86
11 | 杉板枋材 | m3 | 1.489 | 2496.00 | 3716.54
12 | 老木杉板枋材 | m3 | 2.998 | 2496.00 | 7483.01
13 | 老杉木 | m3 | 0.549 | 2496.00 | 1370.30
14 | 杉原木综合 | m3 | 16.158 | 1619.00 | 26159.80
15 | 乳胶 | kg | 73.948 | 4.51 | 333.51
16 | 大蝴蝶瓦（底）200×200×13 | 百张 | 82.912 | 125.00 | 10364.00
17 | 蝴蝶瓦小号滴水 | 百张 | 0.021 | 350.00 | 7.35
18 | 蝴蝶瓦小号花边 | 百张 | 0.021 | 350.00 | 7.35
19 | 蝴蝶斜沟瓦（手工）240×240 | 百张 | 3.068 | 375.00 | 1150.50
20 | 望砖210×105×15 | 百块 | 0.210 | 110.00 | 23.10
21 | 望砖210×105×15 | 百块 | 2.891 | 110.00 | 318.01
22 | 中蝴蝶瓦（盖）180×180×13 | 百张 | 116.459 | 102.00 | 11878.82
23 | 中蝴蝶瓦（盖）（手工）180×180×13 | 百张 | 9.423 | 102.00 | 961.15
24 | 水 | m3 | 6.256 | 5.73 | 35.85
25 | 安全网 | m2 | 18.090 | 6.64 | 120.12
26 | 脚手架钢管 | kg | 113.883 | 4.51 | 513.95
27 | 竹脚手片 | m2 | 29.636 | 8.50 | 251.91
28 | 门窗杉板 | m3 | 2.263 | 1770.00 | 4005.51
29 | 小青砖40X130X235mm | 块 | 1486.402 | 2.20 | 3270.08
【表10.2.2-31】
主要材料和工程设备一览表
工程名称:东西厢房 |  |  |  | 标段: |  | 第2页 共2页
序号 | 名称、规格、型号 | 单位 | 数量 | 单价(元) | 合价（元） | 备注

## 0_5_表10_2_2-13 【不含单列】单位(专业)工
【表10.2.2-13】
单位（专业）工程招标控制价费用表
工程名称:单项工程-附属用房一 |  |  | 标段: | 第1页 共1页
序号 | 费用名称 |  | 计算公式 | 金额 (元) | 备注
1 | 分部分项工程费 |  | ∑(分部分项工程量×综合单价） | 35105.22 | 见表10.2.2-16
1.1 | 其中 | 人工费+机械费 | ∑分部分项（定额人工费+定额机械费） | 10318.20
2 | 措施项目费 |  | （2.1+2.2） | 5749.99
2.1 | 施工技术措施项目费 |  | ∑(技措项目工程量×综合单价） | 5149.79 | 见表10.2.2-16
2.1.1 | 其中 | 人工费+机械费 | ∑技措项目（定额人工费+定额机械费） | 3705.28
2.2 | 施工组织措施项目费 |  | (1.1+2.1.1)×4.28% | 600.20 | 见表10.2.2-20
2.2.1 | 其中 | 安全文明施工基本费 | (1.1+2.1.1)×4.28% | 600.20 | 见表10.2.2-20
3 | 其他项目费 |  | （3.1+3.2+3.3+3.4） | 2265.38
3.1 | 暂列金额 |  | 3.1.1 | 2265.38 | 见表10.2.2-21
3.1.1 | 其中 | 其他暂列金额 | 按招标文件规定额度列计 | 2265.38 | 见表10.2.2-22
3.2 | 暂估价 |  | 3.2.1+3.2.2+3.2.3 |  | 见表10.2.2-21
3.2.1 | 其中 | 材料（工程设备）暂估价 | 按招标文件规定额度列计 (或计入综合单价) |  | 见表10.2.2-23
3.2.2 |  | 专业工程暂估价 | 按招标文件规定额度列计 |  | 见表10.2.2-24
3.2.3 |  | 专项技术措施暂估价 | 按招标文件规定额度列计 |  | 见表10.2.2-25
3.3 | 计日工 |  | ∑计日工(暂估数量×综合单价） |  | 见表10.2.2-21
3.4 | 施工总承包服务费 |  | 3.4.1+3.4.2 |  | 见表10.2.2-21
3.4.1 | 其中 | 专业发包工程管理费 | ∑专业发包工程（暂估金额×费率） |  | 见表10.2.2-27
3.4.2 |  | 甲供材料设备管理费 | 甲供材料暂估金额×费率+甲供设备暂估金额×费率 |  | 见表10.2.2-27
4 | 规费 |  | (1.1+2.1.1)×31.75% | 4452.45
5 | 税金 |  | (1+2+3+4)×9% | 4281.57
招标控制价合计 |  |  | 1+2+3+4+5 | 51854.61

## 0_5_表10_2_2-16 分部分项工程清单与计价表
【表10.2.2-16】
分部分项工程清单与计价表
单位(专业)工程名称:单项工程-附属用房一 | [5 empty] | 标段: |  |  | 第1页 共3页
序号 | 项目编码 | 项目名称 | 项目特征 | 计量 单位 | 工程量 | 金 额 (元) |  |  |  |  | 备注
[6 empty] | 综合单价 | 合价 | 其中
[8 empty] | 人工费 | 机械费 | 暂估价
| B.1 | 附录A 砖作工程 |  |  |  |  | 265.56 | 136.29
1 | 020101004007 | 糙砖空斗墙 | 1.摘砌修复拱券，40X130X235mm青砖 | m3 | 0.25 | 1062.24 | 265.56 | 136.29
| 0116 | R 拆除工程 |  |  |  |  | 576.87 | 235.50 | 254.10
2 | 011601001005 | 砖砌体拆除 | 1.拆除原有砖砌体隔墙 2.弃物外运，运距自行考虑 3.工程量暂估 | m3 | 4.72 | 94.73 | 447.13 | 154.72 | 224.15
3 | 011606002006 | 墙柱面龙骨及饰面拆除 | 1.拆除原有木隔断 2.弃物外运，运距自行考虑 3.工程量暂估 | m2 | 14.4 | 9.01 | 129.74 | 80.78 | 29.95
| 0206 | 附录F 屋面工程 |  |  |  |  | 28095.12 | 6792.92 | 44.54
4 | 011607001014 | 瓦屋面拆除 | 1.拆除附房瓦屋面，原小青瓦利用40% 2.可利用物整理堆放，弃物外运，运距自行考虑 | m2 | 60.14 | 27.70 | 1665.88 | 1411.49 | 5.41
5 | 020601003017 | 小青瓦屋面 | 1、照原样铺设附房小青瓦屋面， 2、原小青瓦 | m2 | 24.06 | 81.00 | 1948.86 | 1591.09 | 14.44
6 | 020601003018 | 小青瓦屋面 | 1、照原样铺设附房小青瓦屋面， 2、采用规格相同的手工小青瓦 | m2 | 36.08 | 257.37 | 9285.91 | 2385.97 | 21.65
7 | 02B050 | 屋脊拆除 | 1.拆除瓦屋脊，原小青瓦利用40% 2.可利用物整理堆放，弃物外运，运距自行考虑 | m | 9.2 | 31.80 | 292.56 | 245.92 | 3.04
本页小计 | [6 empty] | 14035.64 | 6006.26 | 298.64
【表10.2.2-16】
分部分项工程清单与计价表
单位(专业)工程名称:单项工程-附属用房一 | [5 empty] | 标段: |  |  | 第2页 共3页
序号 | 项目编码 | 项目名称 | 项目特征 | 计量 单位 | 工程量 | 金 额 (元) |  |  |  |  | 备注
[6 empty] | 综合单价 | 合价 | 其中
[8 empty] | 人工费 | 机械费 | 暂估价
8 | 020602002009 | 屋面窑制正脊 | 1、按原样恢复屋面小青瓦垒脊，按原形制补配缺失的压脊砖 2、原小青瓦 | m | 3.68 | 154.51 | 568.60 | 425.67
9 | 020602002010 | 屋面窑制正脊 | 1、按原样恢复屋面小青瓦垒脊，按原形制补配缺失的压脊砖 2、采用规格相同的手工小青瓦 | m | 5.52 | 249.84 | 1379.12 | 638.50
10 | 020602010003 | 斜沟 | 1.恢复屋面小青瓦斜沟 2.采用手工瓦 | m | 3.6 | 90.22 | 324.79 | 94.28
11 | 011607001015 | 杉木箯拆除 | 1.杉木箯拆除 2.弃物外运，运距自行考虑 | m2 | 60.14 | 10.00 | 601.40
12 | 02B051 | 杉木箯 | 1.杉木箯制作，人字纹； 2.安装 | m2 | 60.14 | 200.00 | 12028.00
| 0205 | 附录E 木作工程 |  |  |  |  | 6167.67 | 3905.96 | 31.68
13 | 011603001036 | 木构件拆除 | 1.圆形椽拆除φ7cm，更换35% | m3 | 1.5 | 647.38 | 971.07 | 810.15 | 5.51
14 | 020505001003 | 圆及荷包形椽 | 1.圆形椽安装φ7cm， 2.利用椽 | m3 | 0.98 | 2056.83 | 2015.69 | 1673.75 | 15.17
15 | 020505001004 | 圆及荷包形椽 | 1.圆形椽制作安装φ7cm， 2.老杉木 | m3 | 0.53 | 4145.34 | 2197.03 | 905.19 | 8.20
16 | 011603001037 | 木构件拆除 | 1.拆除封檐板， 2.垃圾清理及外运，运距自行考虑 | m | 18.6 | 2.46 | 45.76 | 38.32 | 0.74
本页小计 | [6 empty] | 20131.46 | 4585.86 | 29.62
【表10.2.2-16】
分部分项工程清单与计价表
单位(专业)工程名称:单项工程-附属用房一 | [5 empty] | 标段: |  |  | 第3页 共3页
序号 | 项目编码 | 项目名称 | 项目特征 | 计量 单位 | 工程量 | 金 额 (元) |  |  |  |  | 备注
[6 empty] | 综合单价 | 合价 | 其中
[8 empty] | 人工费 | 机械费 | 暂估价
17 | 020508019006 | 封檐板 | 1.封沿板制作安装 2.材质，老杉木 | m | 18.6 | 28.24 | 525.26 | 190.28 | 1.67
18 | 020509002017 | 槛窗 | 1.恢复木板窗C-27 2.木材品种：老杉木 | m2 | 0.8 | 516.08 | 412.86 | 288.27 | 0.39
本页小计 | [6 empty] | 938.12 | 478.55 | 2.06
合计 | [6 empty] | 35105.22 | 11070.67 | 330.32

## 0_5_表10_2_2-16 施工技术措施项目清单与计价
【表10.2.2-16】
施工技术措施项目清单与计价表
单位(专业)工程名称:单项工程-附属用房一 | [5 empty] | 标段: |  |  | 第1页 共1页
序号 | 项目编码 | 项目名称 | 项目特征 | 计量 单位 | 工程量 | 金 额 (元) |  |  |  |  | 备注
[6 empty] | 综合单价 | 合价 | 其中
[8 empty] | 人工费 | 机械费 | 暂估价
|  | [请输入分部名称,电子评标勿删] |  |  | 0 |  | 5149.79 | 3999.17 | 92.55
1 | 021001002005 | 砌筑装饰用外脚手架 | 1.外墙脚手架 建筑物檐高 7m以内 | m2 | 65.52 | 20.18 | 1322.19 | 849.79 | 70.76
2 | 021001007005 | 內檐装饰用满堂脚手架 | 1.满堂脚手架基本层~3.6～5.2m | m2 | 54.47 | 20.03 | 1091.03 | 831.76 | 21.79
3 | 021003001017 | 殿、堂、厅 | 1.木（枋）板材 高度 9m以内垂直运输 | m3 | 1.94 | 172.81 | 335.25 | 285.26
4 | 021003001018 | 殿、堂、厅 | 1.标准砖、望砖 高度 9m以内垂直运输 | 块 | 88 | 0.23 | 20.24 | 17.60
5 | 021003001019 | 殿、堂、厅 | 1.瓦 高度 9m以内垂直运输 | 块 | 9158 | 0.26 | 2381.08 | 2014.76
本页小计 | [6 empty] | 5149.79 | 3999.17 | 92.55
合计 | [6 empty] | 5149.79 | 3999.17 | 92.55

## 0_5_表10_2_2-21 其他项目清单与计价汇总表
【表10.2.2-21】
其他项目清单与计价汇总表
工程名称:附属用房一 |  | 标段: | 第1页 共1页
序号 | 项 目 名 称 | 金额(元) | 备注
1 | 暂列金额 | 2265.38 | 明细详见表10.2.2-22
1.1 | 其他暂列金额 | 2265.38 | 明细详见表10.2.2-22
2 | 暂估价
2.1 | 材料（设备）暂估价 |  | 明细详见表10.2.2-23
2.2 | 专业工程暂估价 |  | 明细详见表10.2.2-24
2.3 | 专项技术措施暂估价 |  | 明细详见表10.2.2-25
3 | 计日工 |  | 明细详见表10.2.2-26
4 | 总承包服务费 |  | 明细详见表10.2.2-27
合 计 |  | 2265.38 | -

## 0_5_表10_2_2-22 暂列金额明细表
【表10.2.2-22】
暂列金额明细表
工程名称:附属用房一 |  |  | 标段: | 第1页 共1页
序号 | 项 目 名 称 | 计量单位 | 暂定金额(元) | 备注
1 | 其他暂列金额 | 项 | 2265.38 | 估算比例一般不高于5%
1.1 | 其他暂列金额 | 项 | 2265.38
合计 |  |  | 2265.38 | -

## 0_5_表10_2_2-29 主要工日一览表
【表10.2.2-29】
主要工日一览表
工程名称:附属用房一 |  |  | 标段: |  | 第1页 共1页
序号 | 工日名称（类别） | 单位 | 数 量 | 单价(元) | 合价（元） | 备注
1 | 一类人工 | 工日 | 16.524 | 138.00 | 2280.31
2 | 二类人工 | 工日 | 29.685 | 149.00 | 4423.07
3 | 三类人工 | 工日 | 48.710 | 171.00 | 8329.41

## 0_5_表10_2_2-31 主要材料和工程设备一览表
【表10.2.2-31】
主要材料和工程设备一览表
工程名称:附属用房一 |  |  |  | 标段: |  | 第1页 共1页
序号 | 名称、规格、型号 | 单位 | 数量 | 单价(元) | 合价（元） | 备注
1 | 镀锌铁丝8# | kg | 0.482 | 4.25 | 2.05
2 | 圆钉 | kg | 4.690 | 4.25 | 19.93
3 | 预埋铁件 | kg | 0.715 | 6.37 | 4.55
4 | 镀锌铁丝18# | kg | 3.513 | 4.25 | 14.93
5 | 黄砂净砂 | t | 0.813 | 162.00 | 131.71
6 | 标准砖240×115×53 | 百块 | 0.423 | 40.71 | 17.22
7 | 杉板枋材 | m3 | 0.148 | 2496.00 | 369.41
8 | 杉原木综合 | m3 | 0.684 | 1619.00 | 1107.40
9 | 大蝴蝶瓦（底）200×200×13 | 百张 | 26.266 | 125.00 | 3283.25
10 | 蝴蝶斜沟瓦（手工）240×240 | 百张 | 0.551 | 375.00 | 206.63
11 | 望砖210×105×15 | 百块 | 0.530 | 110.00 | 58.30
12 | 中蝴蝶瓦（盖）180×180×13 | 百张 | 34.786 | 102.00 | 3548.17
13 | 水 | m3 | 0.439 | 5.73 | 2.52
14 | 安全网 | m2 | 6.020 | 6.64 | 39.97
15 | 脚手架钢管 | kg | 30.067 | 4.51 | 135.69
16 | 竹脚手片 | m2 | 8.019 | 8.50 | 68.16
17 | 小青砖40X130X235mm | 块 | 40.538 | 2.20 | 89.18

## 0_6_表10_2_2-13 【不含单列】单位(专业)工
【表10.2.2-13】
单位（专业）工程招标控制价费用表
工程名称:单项工程-台门、东附房、附属用房二 |  |  | 标段: | 第1页 共1页
序号 | 费用名称 |  | 计算公式 | 金额 (元) | 备注
1 | 分部分项工程费 |  | ∑(分部分项工程量×综合单价） | 229722.90 | 见表10.2.2-16
1.1 | 其中 | 人工费+机械费 | ∑分部分项（定额人工费+定额机械费） | 80201.99
2 | 措施项目费 |  | （2.1+2.2） | 22699.92
2.1 | 施工技术措施项目费 |  | ∑(技措项目工程量×综合单价） | 18691.96 | 见表10.2.2-16
2.1.1 | 其中 | 人工费+机械费 | ∑技措项目（定额人工费+定额机械费） | 13441.83
2.2 | 施工组织措施项目费 |  | (1.1+2.1.1)×4.28% | 4007.96 | 见表10.2.2-20
2.2.1 | 其中 | 安全文明施工基本费 | (1.1+2.1.1)×4.28% | 4007.96 | 见表10.2.2-20
3 | 其他项目费 |  | （3.1+3.2+3.3+3.4） | 14107.74
3.1 | 暂列金额 |  | 3.1.1 | 14107.74 | 见表10.2.2-21
3.1.1 | 其中 | 其他暂列金额 | 按招标文件规定额度列计 | 14107.74 | 见表10.2.2-22
3.2 | 暂估价 |  | 3.2.1+3.2.2+3.2.3 |  | 见表10.2.2-21
3.2.1 | 其中 | 材料（工程设备）暂估价 | 按招标文件规定额度列计 (或计入综合单价) |  | 见表10.2.2-23
3.2.2 |  | 专业工程暂估价 | 按招标文件规定额度列计 |  | 见表10.2.2-24
3.2.3 |  | 专项技术措施暂估价 | 按招标文件规定额度列计 |  | 见表10.2.2-25
3.3 | 计日工 |  | ∑计日工(暂估数量×综合单价） |  | 见表10.2.2-21
3.4 | 施工总承包服务费 |  | 3.4.1+3.4.2 |  | 见表10.2.2-21
3.4.1 | 其中 | 专业发包工程管理费 | ∑专业发包工程（暂估金额×费率） |  | 见表10.2.2-27
3.4.2 |  | 甲供材料设备管理费 | 甲供材料暂估金额×费率+甲供设备暂估金额×费率 |  | 见表10.2.2-27
4 | 规费 |  | (1.1+2.1.1)×31.75% | 29731.91
5 | 税金 |  | (1+2+3+4)×9% | 26663.62
招标控制价合计 |  |  | 1+2+3+4+5 | 322926.09

## 0_6_表10_2_2-16 分部分项工程清单与计价表
【表10.2.2-16】
分部分项工程清单与计价表
单位(专业)工程名称:单项工程-台门、东附房、附属用房二 | [5 empty] | 标段: |  |  | 第1页 共8页
序号 | 项目编码 | 项目名称 | 项目特征 | 计量 单位 | 工程量 | 金 额 (元) |  |  |  |  | 备注
[6 empty] | 综合单价 | 合价 | 其中
[8 empty] | 人工费 | 机械费 | 暂估价
| B.1 | 附录A 砖作工程 |  |  |  |  | 2060.29 | 745.94 | 1.77
1 | 011601001006 | 砖砌体拆除 | 1.拆除砖墙 2.弃物外运，运距自行考虑 | m3 | 0.17 | 169.15 | 28.76 | 22.72 | 1.77
2 | 020101004008 | 糙砖空斗墙 | 1.按原做法拆砌修复墙体，青砖40X145X280mm； | m3 | 0.86 | 1158.36 | 996.19 | 539.15
3 | 020101004009 | 糙砖空斗墙 | 1.按原做法砌封后开窗洞，青砖40X130X235mm | m3 | 0.65 | 1592.83 | 1035.34 | 184.07
| 0207 | 附录G 地面工程 |  |  |  |  | 24374.34 | 7946.35 | 3079.12
4 | 011602001003 | 混凝土构件拆除 | 1.剔除后改水泥地面，厚度暂按100mm 2.弃物外运，运距自行考虑 | m3 | 35.38 | 368.93 | 13052.74 | 7946.35 | 3079.12
5 | 02B052 | 三合土地面 | 1.按原工艺恢复三合土地面 2.按图纸建施02-7.3.5要求恢复地面 | m2 | 35.38 | 320.00 | 11321.60
| 0206 | 附录F 屋面工程 |  |  |  |  | 104373.03 | 29284.48 | 191.95
6 | 011607001016 | 瓦屋面拆除 | 1.拆除瓦屋面，原小青瓦利用40% 2.可利用物整理堆放，弃物外运，运距自行考虑 | m2 | 215.76 | 31.69 | 6837.43 | 5797.47 | 19.42
7 | 020601003019 | 小青瓦屋面 | 1、照原样铺设附房二层小青瓦屋面， 2、原小青瓦 | m2 | 74.29 | 92.24 | 6852.51 | 5623.01 | 44.57
本页小计 | [6 empty] | 40124.57 | 20112.77 | 3144.88
【表10.2.2-16】
分部分项工程清单与计价表
单位(专业)工程名称:单项工程-台门、东附房、附属用房二 | [5 empty] | 标段: |  |  | 第2页 共8页
序号 | 项目编码 | 项目名称 | 项目特征 | 计量 单位 | 工程量 | 金 额 (元) |  |  |  |  | 备注
[6 empty] | 综合单价 | 合价 | 其中
[8 empty] | 人工费 | 机械费 | 暂估价
8 | 020601003020 | 小青瓦屋面 | 1、照原样铺设附房小青瓦屋面， 2、采用规格相同的手工小青瓦 | m2 | 111.44 | 268.61 | 29933.90 | 8434.89 | 66.86
9 | 020601003021 | 小青瓦屋面 | 1、照原样铺设台门小青瓦屋面， 2、原小青瓦 | m2 | 12.01 | 81.00 | 972.81 | 794.22 | 7.21
10 | 020601003022 | 小青瓦屋面 | 1、照原样铺设台门小青瓦屋面， 2、采用规格相同的手工小青瓦 | m2 | 18.02 | 257.37 | 4637.81 | 1191.66 | 10.81
11 | 02B053 | 屋脊拆除 | 1.拆除瓦屋脊，原小青瓦利用40% 2.可利用物整理堆放，弃物外运，运距自行考虑 | m | 33.19 | 44.31 | 1470.65 | 1217.08 | 34.52
12 | 020602002011 | 屋面窑制正脊 | 1、按原样恢复附房屋面小青瓦垒脊，按原形制补配缺失的压脊砖 2、原小青瓦 | m | 13.28 | 172.28 | 2287.88 | 1758.01
13 | 020602002012 | 屋面窑制正脊 | 1、按原样恢复附房屋面小青瓦垒脊，按原形制补配缺失的压脊砖 2、采用规格相同的小青瓦 | m | 19.91 | 277.72 | 5529.41 | 2635.69
14 | 020602002013 | 屋面窑制正脊 | 1、按原样恢复台门屋面小青瓦垒脊，按原形制补配缺失的压脊砖 2、原小青瓦 | m | 1.7 | 154.51 | 262.67 | 196.64
15 | 020602002014 | 屋面窑制正脊 | 1、按原样恢复台门屋面小青瓦垒脊，按原形制补配缺失的压脊砖 2、采用规格相同的手工小青瓦 | m | 2.56 | 249.84 | 639.59 | 296.12
16 | 020602010004 | 斜沟 | 1.恢复屋面小青瓦斜沟 2.采用手工瓦 | m | 17.81 | 94.67 | 1686.07 | 533.94
本页小计 | [6 empty] | 47420.79 | 17058.25 | 119.40
【表10.2.2-16】
分部分项工程清单与计价表
单位(专业)工程名称:单项工程-台门、东附房、附属用房二 | [5 empty] | 标段: |  |  | 第3页 共8页
序号 | 项目编码 | 项目名称 | 项目特征 | 计量 单位 | 工程量 | 金 额 (元) |  |  |  |  | 备注
[6 empty] | 综合单价 | 合价 | 其中
[8 empty] | 人工费 | 机械费 | 暂估价
17 | 011607001017 | 杉木箯拆除 | 1.杉木箯拆除 2.弃物外运，运距自行考虑 | m2 | 197.16 | 10.00 | 1971.60
18 | 02B054 | 杉木箯 | 1.杉木箯制作，人字纹； 2.安装 | m2 | 197.16 | 200.00 | 39432.00
19 | 011607001018 | 望板拆除 | 1.拆除望板， 2.弃物外运，运距自行考虑 | m2 | 18.6 | 12.28 | 228.41 | 191.21 | 2.98
20 | 020508025005 | 清水望板 | 1.铺设木望板 2.15厚杉木 | m2 | 18.6 | 87.65 | 1630.29 | 614.54 | 5.58
| 0205 | 附录E 木作工程 |  |  |  |  | 94293.95 | 44316.81 | 378.42
21 | 011603001038 | 木构件拆除 | 1、柱径 20cm以内拆除 2.弃物外运，运距自行考虑 | m3 | 0.24 | 1515.33 | 363.68 | 300.08 | 2.49
22 | 020501001001 | 圆柱 | 1、圆形直柱（立贴式圆柱）制作 安装柱径 18m以内 2、材质：老杉木 | m3 | 0.24 | 7966.64 | 1911.99 | 944.58 | 8.56
23 | 020501003001 | 方柱 | 1、方形直柱（立贴式圆柱）制作 安装60*120 2、材质：老杉木 | m3 | 0.03 | 6566.52 | 197.00 | 91.35 | 0.83
24 | 011603001039 | 木构件拆除 | 1.残损枋拆除 厚度8cm以内； 2.弃物外运，运距自行考虑 | m3 | 0.23 | 759.88 | 174.77 | 143.69 | 2.39
25 | 020503006003 | 枋 | 1.枋制作、安装，厚度 8cm以内 2.材质：老杉木 | m3 | 0.23 | 6497.20 | 1494.36 | 660.94 | 5.99
本页小计 | [6 empty] | 47404.10 | 2946.39 | 28.82
【表10.2.2-16】
分部分项工程清单与计价表
单位(专业)工程名称:单项工程-台门、东附房、附属用房二 | [5 empty] | 标段: |  |  | 第4页 共8页
序号 | 项目编码 | 项目名称 | 项目特征 | 计量 单位 | 工程量 | 金 额 (元) |  |  |  |  | 备注
[6 empty] | 综合单价 | 合价 | 其中
[8 empty] | 人工费 | 机械费 | 暂估价
26 | 011603001040 | 木构件拆除 | 1.残损圆木桁(檩)拆除径18cm； 2.弃物外运，运距自行考虑 | m3 | 2.62 | 666.41 | 1745.99 | 1419.54 | 27.22
27 | 020503001006 | 圆桁(檩) | 1.圆木桁(檩)制作径18cm， 2.老杉木； | m3 | 2.62 | 3627.12 | 9503.05 | 3137.71 | 28.45
28 | 020504001007 | 圆搁栅 | 1.拆除搁栅 2.弃物外运，运距自行考虑 | m3 | 0.85 | 690.70 | 587.10 | 478.75 | 8.83
29 | 020504001008 | 圆搁栅 | 1.按原形制更换木搁栅Φ160 2.老杉木 | m3 | 0.85 | 4427.89 | 3763.71 | 1480.64 | 13.42
30 | 011603001041 | 木构件拆除 | 1.矩形椽拆除4*7cm，更换35% 2.弃物外运，运距自行考虑 | m3 | 3.07 | 551.26 | 1692.37 | 1407.17 | 11.11
31 | 020505002011 | 矩形椽 | 1.矩形椽安装5*7cm， 2.利用椽 | m3 | 2 | 1886.93 | 3773.86 | 3122.02 | 28.30
32 | 020505002012 | 矩形椽 | 2.矩形椽制作、安装5*7cm， 2.老杉木； | m3 | 1.07 | 5019.41 | 5370.77 | 1670.28 | 15.14
33 | 011603001042 | 木构件拆除 | 1.圆形椽拆除φ7cm，更换35% | m3 | 0.89 | 647.33 | 576.12 | 480.69 | 3.22
34 | 020505001005 | 圆及荷包形椽 | 1.圆形椽安装φ7cm， 2.利用椽 | m3 | 0.58 | 2056.83 | 1192.96 | 990.59 | 8.98
35 | 020505001006 | 圆及荷包形椽 | 1.圆形椽制作安装φ7cm， 2.老杉木 | m3 | 0.31 | 4145.34 | 1285.06 | 529.45 | 4.80
36 | 011603001043 | 木构件拆除 | 1.拆除封檐板， 2.垃圾清理及外运，运距自行考虑 | m | 32.1 | 2.46 | 78.97 | 66.13 | 1.28
本页小计 | [6 empty] | 29569.96 | 14782.97 | 150.75
【表10.2.2-16】
分部分项工程清单与计价表
单位(专业)工程名称:单项工程-台门、东附房、附属用房二 | [5 empty] | 标段: |  |  | 第5页 共8页
序号 | 项目编码 | 项目名称 | 项目特征 | 计量 单位 | 工程量 | 金 额 (元) |  |  |  |  | 备注
[6 empty] | 综合单价 | 合价 | 其中
[8 empty] | 人工费 | 机械费 | 暂估价
37 | 020508019007 | 封檐板 | 1.封沿板制作安装 2.材质，老杉木 | m | 32.1 | 28.24 | 906.50 | 328.38 | 2.89
38 | 011603001044 | 木构件拆除 | 1.拆除木楼板拆除 板~厚3cm 2.弃物外运，运距自行考虑 | m2 | 19.6 | 29.56 | 579.38 | 487.06 | 6.08
39 | 020512001006 | 木地板 | 1.30厚190*320企口木楼板制作、安装 2.材质：老杉木 | m2 | 19.6 | 224.24 | 4395.10 | 890.43 | 8.04
40 | 020509011007 | 门M-2 | 1.按遗留样式恢复门M-2 2.材质：老杉木 | m2 | 4.7 | 1010.86 | 4751.04 | 2846.70
41 | 020509011008 | 门 | 1.揭除实榻门表面后加铁皮,整修实榻门 | m2 | 4.45 | 149.16 | 663.76 | 367.53
42 | 020509022001 | 门栓 | 1.按原样恢复门栓 | 根 | 1 | 191.64 | 191.64 | 145.92
43 | 011606003005 | 天棚拆除 | 1.后加吊顶及龙骨拆除； 2.弃物外运，运距自行考虑 | m2 | 36.8 | 8.05 | 296.24 | 176.64 | 76.54
44 | 011302001003 | 吊顶天棚 | 1.灰板条吊顶， 2.25*10mm@40 | m2 | 22.5 | 32.08 | 721.80 | 154.80 | 1.58
45 | 011302001004 | 吊顶天棚 | 1.木龙骨规格100x60mm@450mm | m2 | 22.5 | 69.44 | 1562.40 | 346.73 | 0.68
46 | 011301001001 | 天棚抹灰 | 1.5mm厚麻筋灰抹面、石灰浆刷白 | m2 | 22.5 | 20.26 | 455.85 | 259.43 | 4.05
47 | 011603001045 | 木构件拆除 | 1.拆除后改门扇，木板门 2.弃物外运，运距自行考虑 | m2 | 2.5 | 22.36 | 55.90 | 44.98 | 2.60
本页小计 | [6 empty] | 14579.61 | 6048.60 | 102.46
【表10.2.2-16】
分部分项工程清单与计价表
单位(专业)工程名称:单项工程-台门、东附房、附属用房二 | [5 empty] | 标段: |  |  | 第6页 共8页
序号 | 项目编码 | 项目名称 | 项目特征 | 计量 单位 | 工程量 | 金 额 (元) |  |  |  |  | 备注
[6 empty] | 综合单价 | 合价 | 其中
[8 empty] | 人工费 | 机械费 | 暂估价
48 | 011603001046 | 木构件拆除 | 1.拆除木门槛100*250， 2.弃物外运，运距自行考虑 | m | 9.78 | 7.17 | 70.12 | 58.68 | 0.98
49 | 020509007006 | 门槛（木地栿） | 1.制作、安装木门槛100*250 2.木材品种：老杉木板 | m | 9.78 | 103.26 | 1009.88 | 336.53
50 | 011610002005 | 金属门窗拆除 | 1.拆除后改铝合金门 2.弃物外运，运距自行考虑 | m2 | 5.15 | 27.29 | 140.54 | 114.23 | 5.41
51 | 011610002006 | 金属门窗拆除 | 1.拆除后改铝合金窗 2.弃物外运，运距自行考虑 | m2 | 2.5 | 27.28 | 68.20 | 55.45 | 2.60
52 | 020509011009 | 板门 | 1.按遗留样式恢复板门M-12 2.材质：老杉木 | m2 | 7.31 | 911.56 | 6663.50 | 4266.55
53 | 02B055 | 木板门M-25 | 1.按遗留样式恢复腰门 2.材质：老杉木 | m2 | 1.82 | 911.56 | 1659.04 | 1062.26
54 | 020508011005 | 花板 | 1.腰门花板 2.手工雕刻 | 块 | 2 | 3000.00 | 6000.00
55 | 02B056 | 木栏杆 | 1.木栏杆制作，安装 | m2 | 5.2 | 279.85 | 1455.22 | 909.06 | 1.66
56 | 02B057 | 整修木栅栏 | 1.整修木栅栏 | m2 | 18.36 | 228.18 | 4189.38 | 3061.71
57 | 020509002018 | 槛窗 | 1.按同时期样式恢复窗C-7 2.材质：老杉木 | m2 | 0.81 | 130.88 | 106.01 | 38.74 | 0.83
58 | 020509002019 | 槛窗 | 1.恢复木板窗 2.木材品种：老杉木 | m2 | 0.8 | 516.08 | 412.86 | 288.27 | 0.39
本页小计 | [6 empty] | 21774.75 | 10191.48 | 11.87
【表10.2.2-16】
分部分项工程清单与计价表
单位(专业)工程名称:单项工程-台门、东附房、附属用房二 | [5 empty] | 标段: |  |  | 第7页 共8页
序号 | 项目编码 | 项目名称 | 项目特征 | 计量 单位 | 工程量 | 金 额 (元) |  |  |  |  | 备注
[6 empty] | 综合单价 | 合价 | 其中
[8 empty] | 人工费 | 机械费 | 暂估价
59 | 020509002020 | 槛窗 | 1.恢复花格窗C-24 2.木材品种：老杉木 | m2 | 0.95 | 894.39 | 849.67 | 561.48 | 3.29
60 | 020512003007 | 栈板(间壁)墙 | 1.栈板(间壁)墙制作、安装,板厚2cm 2.材质：老杉木 | m2 | 36.8 | 205.01 | 7544.37 | 3191.30 | 89.79
61 | 02B058 | 木地栿 | 1.木地栿 制作、安装,规格80*230 2.材质：老杉木 | m | 6.16 | 169.69 | 1045.29 | 296.79
62 | 020509007007 | 门窗框、槛、抱框 | 1.中槛、抱框厚度（cm）7以内； 2.材质：老杉木 | m | 32.5 | 61.79 | 2008.18 | 805.35
63 | 020509007008 | 门窗框、槛、抱框 | 1.中槛、抱框厚度（cm）10以内； 2.材质：老杉木 | m | 16.8 | 103.26 | 1734.77 | 578.09
64 | 020509001005 | 隔扇 | 1.花格门扇归按、整修； 2.拆卸、整修、更换破损木件重新安装 | m2 | 7.39 | 538.06 | 3976.26 | 3123.01
65 | 020509002021 | 槛窗 | 1.归安、整修花格窗 | m2 | 8.18 | 173.50 | 1419.23 | 945.85
66 | 02B059 | 木板门M-22 | 1.按遗留样式恢复门M-22 2.材质：老杉木 | m2 | 1.13 | 911.56 | 1030.06 | 659.54
67 | 02B060 | 墩接木柱 | 1.截除腐朽部分木柱，柱径 16cm； 2.刻半墩接木柱，铁箍二道 | 根 | 3 | 913.43 | 2740.29 | 764.58
68 | 02B061 | 整修木楼梯 | 1.整修木楼梯 | m2 | 3 | 306.57 | 919.71 | 227.13
69 | 02B062 | 拆除后加铁皮屋面 | 1.拆除后加铁皮屋面 2.弃物外运，运距自行考虑 | m2 | 12 | 80.00 | 960.00
本页小计 | [6 empty] | 24227.83 | 11153.12 | 93.08
【表10.2.2-16】
分部分项工程清单与计价表
单位(专业)工程名称:单项工程-台门、东附房、附属用房二 | [5 empty] | 标段: |  |  | 第8页 共8页
序号 | 项目编码 | 项目名称 | 项目特征 | 计量 单位 | 工程量 | 金 额 (元) |  |  |  |  | 备注
[6 empty] | 综合单价 | 合价 | 其中
[8 empty] | 人工费 | 机械费 | 暂估价
| B.8 | 附录H 抹灰工程 |  |  |  |  | 3721.29 | 2510.60 | 67.92
70 | 011604002005 | 立面抹灰层拆除-墙面 | 1.拆除抹灰面 2.弃物外运，运距自行考虑 | m2 | 56.3 | 9.30 | 523.59 | 434.07 | 11.82
71 | 020801001006 | 墙面抹灰-墙面 | 1.按遗留样式恢复抹面 | m2 | 82.5 | 38.76 | 3197.70 | 2076.53 | 56.10
|  | 其他 |  |  |  |  | 900.00
72 | 02B063 | 拆除后加进水管 | 1.拆除后加进水管 2.垃圾清理及外运，运距自行考虑 | 项 | 1 | 200.00 | 200.00
73 | 02B064 | 移除后加空调外机 | 1.移除后加空调外机 | 项 | 1 | 200.00 | 200.00
74 | 02B065 | 按原做法整修砖柱 | 1.按原做法整修砖柱 2.台门 | 项 | 1 | 500.00 | 500.00
本页小计 | [6 empty] | 4621.29 | 2510.60 | 67.92
合计 | [6 empty] | 229722.90 | 84804.18 | 3719.18

## 0_6_表10_2_2-16 施工技术措施项目清单与计价
【表10.2.2-16】
施工技术措施项目清单与计价表
单位(专业)工程名称:单项工程-台门、东附房、附属用房二 | [5 empty] | 标段: |  |  | 第1页 共1页
序号 | 项目编码 | 项目名称 | 项目特征 | 计量 单位 | 工程量 | 金 额 (元) |  |  |  |  | 备注
[6 empty] | 综合单价 | 合价 | 其中
[8 empty] | 人工费 | 机械费 | 暂估价
|  | [请输入分部名称,电子评标勿删] |  |  | 0 |  | 18691.96 | 14522.79 | 336.53
1 | 021001002006 | 砌筑装饰用外脚手架 | 1.外墙脚手架 建筑物檐高 7m以内 | m2 | 192.6 | 20.18 | 3886.67 | 2498.02 | 208.01
2 | 021001007006 | 內檐装饰用满堂脚手架 | 1.满堂脚手架基本层~3.6～5.2m | m2 | 321.3 | 20.03 | 6435.64 | 4906.25 | 128.52
3 | 021003001020 | 殿、堂、厅 | 1.木（枋）板材 高度 9m以内垂直运输 | m3 | 4.17 | 172.81 | 720.62 | 613.16
4 | 021003001021 | 殿、堂、厅 | 1.标准砖、望砖 高度 9m以内垂直运输 | 块 | 5876 | 0.23 | 1351.48 | 1175.20
5 | 021003001022 | 殿、堂、厅 | 1.瓦 高度 9m以内垂直运输 | 块 | 23019 | 0.26 | 5984.94 | 5064.18
6 | 021003001023 | 殿、堂、厅 | 1.黄砂 高度 9m以垂直运输 | t | 3.47 | 90.09 | 312.61 | 265.98
本页小计 | [6 empty] | 18691.96 | 14522.79 | 336.53
合计 | [6 empty] | 18691.96 | 14522.79 | 336.53

## 0_6_表10_2_2-21 其他项目清单与计价汇总表
【表10.2.2-21】
其他项目清单与计价汇总表
工程名称:台门、东附房、附属用房二 |  | 标段: | 第1页 共1页
序号 | 项 目 名 称 | 金额(元) | 备注
1 | 暂列金额 | 14107.74 | 明细详见表10.2.2-22
1.1 | 其他暂列金额 | 14107.74 | 明细详见表10.2.2-22
2 | 暂估价
2.1 | 材料（设备）暂估价 |  | 明细详见表10.2.2-23
2.2 | 专业工程暂估价 |  | 明细详见表10.2.2-24
2.3 | 专项技术措施暂估价 |  | 明细详见表10.2.2-25
3 | 计日工 |  | 明细详见表10.2.2-26
4 | 总承包服务费 |  | 明细详见表10.2.2-27
合 计 |  | 14107.74 | -

## 0_6_表10_2_2-22 暂列金额明细表
【表10.2.2-22】
暂列金额明细表
工程名称:台门、东附房、附属用房二 |  |  | 标段: | 第1页 共1页
序号 | 项 目 名 称 | 计量单位 | 暂定金额(元) | 备注
1 | 其他暂列金额 | 项 | 14107.74 | 估算比例一般不高于5%
1.1 | 其他暂列金额 | 项 | 14107.74
合计 |  |  | 14107.74 | -

## 0_6_表10_2_2-29 主要工日一览表
【表10.2.2-29】
主要工日一览表
工程名称:台门、东附房、附属用房二 |  |  | 标段: |  | 第1页 共1页
序号 | 工日名称（类别） | 单位 | 数 量 | 单价(元) | 合价（元） | 备注
1 | 一类人工 | 工日 | 108.345 | 138.00 | 14951.61
2 | 二类人工 | 工日 | 136.232 | 149.00 | 20298.57
3 | 三类人工 | 工日 | 374.046 | 171.00 | 63961.87

## 0_6_表10_2_2-31 主要材料和工程设备一览表
【表10.2.2-31】
主要材料和工程设备一览表
工程名称:台门、东附房、附属用房二 |  |  |  | 标段: |  | 第1页 共1页
序号 | 名称、规格、型号 | 单位 | 数量 | 单价(元) | 合价（元） | 备注
1 | 镀锌铁丝综合 | kg | 3.146 | 4.25 | 13.37
2 | 铁件 | kg | 15.485 | 6.37 | 98.64
3 | 镀锌铁丝8# | kg | 1.416 | 4.25 | 6.02
4 | 圆钉 | kg | 31.372 | 4.25 | 133.33
5 | 预埋铁件 | kg | 2.103 | 6.37 | 13.40
6 | 镀锌铁丝18# | kg | 14.387 | 4.25 | 61.14
7 | 黄砂净砂 | t | 6.062 | 162.00 | 982.04
8 | 小青砖240×115×53 | 百块 | 0.916 | 220.00 | 201.52
9 | 标准砖240×115×53 | 百块 | 0.196 | 40.71 | 7.98
10 | 杉板枋材 | m3 | 4.794 | 2496.00 | 11965.82
11 | 杉板枋材 | m3 | 0.010 | 2496.00 | 24.96
12 | 老木杉板枋材 | m3 | 1.353 | 2496.00 | 3377.09
13 | 老杉木 | m3 | 0.353 | 2496.00 | 881.09
14 | 杉原木综合 | m3 | 5.532 | 1619.00 | 8956.31
15 | 平板玻璃δ5 | m2 | 0.777 | 30.09 | 23.38
16 | 乳胶 | kg | 58.684 | 4.51 | 264.66
17 | 大蝴蝶瓦（底）200×200×13 | 百张 | 94.247 | 125.00 | 11780.88
18 | 蝴蝶斜沟瓦（手工）240×240 | 百张 | 2.725 | 375.00 | 1021.88
19 | 望砖210×105×15 | 百块 | 0.246 | 110.00 | 27.06
20 | 望砖210×105×15 | 百块 | 1.911 | 110.00 | 210.21
21 | 中蝴蝶瓦（盖）180×180×13 | 百张 | 127.030 | 102.00 | 12957.06
22 | 水 | m3 | 3.581 | 5.73 | 20.52
23 | 安全网 | m2 | 17.696 | 6.64 | 117.50
24 | 脚手架钢管 | kg | 117.140 | 4.51 | 528.65
25 | 竹脚手片 | m2 | 30.342 | 8.50 | 257.91
26 | 门窗杉板 | m3 | 1.950 | 1770.00 | 3451.50
27 | 小青砖40X130X235mm | 块 | 490.781 | 2.20 | 1079.72

## 0_7_表10_2_2-13 【不含单列】单位(专业)工
【表10.2.2-13】
单位（专业）工程招标控制价费用表
工程名称:单项工程-天井及其他 |  |  | 标段: | 第1页 共1页
序号 | 费用名称 |  | 计算公式 | 金额 (元) | 备注
1 | 分部分项工程费 |  | ∑(分部分项工程量×综合单价） | 462378.88 | 见表10.2.2-16
1.1 | 其中 | 人工费+机械费 | ∑分部分项（定额人工费+定额机械费） | 177222.44
2 | 措施项目费 |  | （2.1+2.2） | 9643.29
2.1 | 施工技术措施项目费 |  | ∑(技措项目工程量×综合单价） | 2001.21 | 见表10.2.2-16
2.1.1 | 其中 | 人工费+机械费 | ∑技措项目（定额人工费+定额机械费） | 1330.89
2.2 | 施工组织措施项目费 |  | (1.1+2.1.1)×4.28% | 7642.08 | 见表10.2.2-20
2.2.1 | 其中 | 安全文明施工基本费 | (1.1+2.1.1)×4.28% | 7642.08 | 见表10.2.2-20
3 | 其他项目费 |  | （3.1+3.2+3.3+3.4） | 110435.64
3.1 | 暂列金额 |  | 3.1.1 | 30435.64 | 见表10.2.2-21
3.1.1 | 其中 | 其他暂列金额 | 按招标文件规定额度列计 | 30435.64 | 见表10.2.2-22
3.2 | 暂估价 |  | 3.2.1+3.2.2+3.2.3 | 80000.00 | 见表10.2.2-21
3.2.1 | 其中 | 材料（工程设备）暂估价 | 按招标文件规定额度列计 (或计入综合单价) |  | 见表10.2.2-23
3.2.2 |  | 专业工程暂估价 | 按招标文件规定额度列计 | 80000.00 | 见表10.2.2-24
3.2.3 |  | 专项技术措施暂估价 | 按招标文件规定额度列计 |  | 见表10.2.2-25
3.3 | 计日工 |  | ∑计日工(暂估数量×综合单价） |  | 见表10.2.2-21
3.4 | 施工总承包服务费 |  | 3.4.1+3.4.2 |  | 见表10.2.2-21
3.4.1 | 其中 | 专业发包工程管理费 | ∑专业发包工程（暂估金额×费率） |  | 见表10.2.2-27
3.4.2 |  | 甲供材料设备管理费 | 甲供材料暂估金额×费率+甲供设备暂估金额×费率 |  | 见表10.2.2-27
4 | 规费 |  | (1.1+2.1.1)×31.75% | 56690.68
5 | 税金 |  | (1+2+3+4)×9% | 57523.36
招标控制价合计 |  |  | 1+2+3+4+5 | 696671.85

## 0_7_表10_2_2-16 分部分项工程清单与计价表
【表10.2.2-16】
分部分项工程清单与计价表
单位(专业)工程名称:单项工程-天井及其他 | [5 empty] | 标段: |  |  | 第1页 共5页
序号 | 项目编码 | 项目名称 | 项目特征 | 计量 单位 | 工程量 | 金 额 (元) |  |  |  |  | 备注
[6 empty] | 综合单价 | 合价 | 其中
[8 empty] | 人工费 | 机械费 | 暂估价
|  | 围墙 |  |  |  |  | 38958.39 | 21645.11 | 79.37
1 | 011607001019 | 围墙瓦顶屋面拆除 | 1.拆除瓦屋面， 2.弃物外运，运距自行考虑 | m | 55.6 | 19.16 | 1065.30 | 900.16 | 6.12
2 | 020602007001 | 围墙瓦顶 | 1、按原样恢复围墙瓦屋面 2、采用手工瓦， | m | 58.6 | 158.66 | 9297.48 | 3445.68
3 | 02B066 | 屋脊拆除 | 1.拆除围墙屋脊, 2.弃物外运，运距自行考虑 | m | 58.6 | 26.66 | 1562.28 | 1305.61 | 24.03
4 | 020602002015 | 屋面窑制正脊 | 1、按原样恢复围墙屋脊 2、采用手工瓦， | m | 58.6 | 249.84 | 14640.62 | 6778.26
5 | 020103002001 | 糙砖砖檐 | 1.按原样整修围墙砖檐 | m | 117.2 | 68.03 | 7973.12 | 6015.88 | 49.22
6 | 020105004001 | 砖线脚 | 1.按遗存样式恢复砖线脚 | m | 20.1 | 219.88 | 4419.59 | 3199.52
|  | 墙面抹灰 |  |  |  |  | 7521.39 | 5145.73 | 139.29
7 | 011604002006 | 立面抹灰层拆除 | 1.拆除发霉抹灰层 2.弃物外运，运距自行考虑 | m2 | 156.5 | 9.30 | 1455.45 | 1206.62 | 32.87
8 | 020801001007 | 墙面抹灰 | 1.按遗留样式恢复麻筋灰抹面 | m2 | 156.5 | 38.76 | 6065.94 | 3939.11 | 106.42
|  | 其他 |  |  |  |  | 400797.44 | 159081.88 | 1278.41
9 | 02B068 | 白蚁防治(按建筑面积计算） | 1.白蚁防治 | m2 | 1431.97 | 3.73 | 5341.25 | 3723.12 | 357.99
10 | 02B069 | 太平缸 | 1.太平缸采购、安装 | 只 | 2 | 9000.00 | 18000.00
本页小计 | [6 empty] | 69821.03 | 30513.96 | 576.65
【表10.2.2-16】
分部分项工程清单与计价表
单位(专业)工程名称:单项工程-天井及其他 | [5 empty] | 标段: |  |  | 第2页 共5页
序号 | 项目编码 | 项目名称 | 项目特征 | 计量 单位 | 工程量 | 金 额 (元) |  |  |  |  | 备注
[6 empty] | 综合单价 | 合价 | 其中
[8 empty] | 人工费 | 机械费 | 暂估价
11 | 02B070 | 太平缸 | 1.太平缸修复 | 只 | 1 | 2000.00 | 2000.00
12 | 02B071 | 按原做法整修砖柱 | 1.按原做法整修砖柱 2.西天井 | 项 | 1 | 300.00 | 300.00
13 | 02B072 | 迁移电表箱及电线管 | 1.迁移电表箱及电线管 | 项 | 1 | 3000.00 | 3000.00
14 | 010902007001 | 屋面天沟、檐沟 | 1、制作安装天沟"U"字型 ,两边高*底宽150*180*150，铝合金厚2mm | m | 156.8 | 168.94 | 26489.79 | 3380.61 | 920.42
15 | 010902001001 | 屋面卷材防水 | 1.天沟处增设2mm三元乙丙防水卷材，深入瓦底不少于500mm | m2 | 86.12 | 49.73 | 4282.75 | 393.57
16 | 02B073 | 整修原有可利用四周檐口，铁皮檐沟及落水管 | 1.整修原有可利用四周檐口，铁皮檐沟及落水管 | 项 | 1 | 1000.00 | 1000.00
17 | 011608001001 | 铲除油漆面 | 1.对木构件表面后刷石灰水脱色处理 2.垃圾清理及外运，运距自行考虑 | m2 | 136.2 | 6.13 | 834.91 | 615.62
18 | 020905002001 | 板门油漆 | 1.按原样恢复板门油漆 | m2 | 52.6 | 82.85 | 4357.91 | 3246.47
19 | 020905002002 | 花格门油漆 | 1.按原样恢复花格门油漆 | m2 | 18.5 | 117.95 | 2182.08 | 1625.78
20 | 020905002003 | 板窗油漆 | 1.按原样恢复板窗油漆 | m2 | 82.9 | 76.81 | 6367.55 | 4743.54
21 | 020905002004 | 花格窗油漆 | 1.按原样恢复花格窗油漆 | m2 | 6.5 | 76.81 | 499.27 | 371.93
22 | 020905002005 | 玻璃窗油漆 | 1.按原样恢复玻璃窗油漆 | m2 | 48.3 | 54.86 | 2649.74 | 1974.02
本页小计 | [6 empty] | 53964.00 | 16351.54 | 920.42
【表10.2.2-16】
分部分项工程清单与计价表
单位(专业)工程名称:单项工程-天井及其他 | [5 empty] | 标段: |  |  | 第3页 共5页
序号 | 项目编码 | 项目名称 | 项目特征 | 计量 单位 | 工程量 | 金 额 (元) |  |  |  |  | 备注
[6 empty] | 综合单价 | 合价 | 其中
[8 empty] | 人工费 | 机械费 | 暂估价
23 | 020903001001 | 上架构件油漆 | 1.按原样恢复 柱、梁、架、桁、枋古式大木构件油漆 | m2 | 762.5 | 52.19 | 39794.88 | 31842.00
24 | 020903001002 | 上架构件油漆 | 1.天井四周剥落严重的檐柱、枋、地伏等包麻披灰一布三灰； | m2 | 196.5 | 263.85 | 51846.53 | 37063.83
25 | 020902003001 | 椽子油漆 | 1.按原样恢复椽油漆 | m2 | 1262.9 | 52.19 | 65910.75 | 52738.70
26 | 020902003002 | 望板油漆 | 1.按原样恢复望板油漆 | m2 | 181.5 | 31.32 | 5684.58 | 4356.00
27 | 020906014001 | 抱框、槛、地伏 | 1.按原样恢复抱框、槛、地伏油漆 | m2 | 56.2 | 37.73 | 2120.43 | 1624.74
28 | 020906002001 | 木楼(地)板油漆 | 1.按原样恢复木楼(地)板油漆 | m2 | 88.5 | 37.73 | 3339.11 | 2558.54
29 | 020906001001 | 隔墙板、隔断、护墙板、木墙裙油漆 | 1.按原样恢复隔墙板油漆 | m2 | 162.3 | 33.96 | 5511.71 | 4223.05
30 | 020901006001 | 挂檐板油漆 | 1.按原样恢复封檐板油漆 | m | 156.8 | 28.82 | 4518.98 | 3633.06
31 | 020906008001 | 栅栏、栏杆油漆 | 1. 按原样恢复栏杆油漆 | m2 | 20.6 | 54.86 | 1130.12 | 841.92
32 | 020904003001 | 牛腿等零星构件油漆 | 1.按原样恢复牛腿等古式零星油漆 | m2 | 2.5 | 62.04 | 155.10 | 125.38
33 | 02B074 | 木材面做旧 | 木材面做旧 | m2 | 3051.2 | 25.00 | 76280.00
34 | 02B076 | 恢复窗洞 | 1.恢复窗洞 | 只 | 4 | 500.00 | 2000.00
35 | 02B077 | 恢复门洞 | 1.恢复门洞 | 只 | 4 | 800.00 | 3200.00
本页小计 | [6 empty] | 261492.19 | 139007.22
【表10.2.2-16】
分部分项工程清单与计价表
单位(专业)工程名称:单项工程-天井及其他 | [5 empty] | 标段: |  |  | 第4页 共5页
序号 | 项目编码 | 项目名称 | 项目特征 | 计量 单位 | 工程量 | 金 额 (元) |  |  |  |  | 备注
[6 empty] | 综合单价 | 合价 | 其中
[8 empty] | 人工费 | 机械费 | 暂估价
36 | 02B078 | 老木构清理 | 1.对柱、梁、檩、枋、牛腿、椽子等木构件表面污渍进行清理,采用软质棉布、软毛刷等工具清理整体木构件表面污垢与灰尘，一次性包干 | 项 | 1 | 20000.00 | 20000.00
37 | 02B079 | 文物构件保护 | 1.文物构件防护费用（包括防雨、防潮、防盗），一次性包干 | 项 | 1 | 22000.00 | 22000.00
38 | 02B080 | 施工前垃圾清理 | 施工前垃圾清理，包括外运及处置，一次性包干 | 项 | 1 | 20000.00 | 20000.00
|  | 地面 |  |  |  |  | 15101.66 | 6835.70 | 879.65
39 | 011602001004 | 混凝土构件拆除 | 1.拆除水泥地面，厚15cm； 2.弃物外运，运距自行考虑 | m3 | 13.83 | 252.10 | 3486.54 | 2070.77 | 875.44
40 | 020705002001 | 满铺不拼花 | 1、养护与擦灰 2、(10-20)x(40-70)mm卵石插入黄泥石灰膏浆中 3、浇灌2.5-3寸(根据不同的卵石规格可稍作调整)黄泥石灰膏浆 3、100厚三合土垫层 4、100厚碎石夯入土中 5、素土夯实 | m2 | 13.83 | 308.42 | 4265.45 | 2721.61 | 2.77
41 | 02B081 | 清理杂草 | 1.清理杂草 2.弃物外运，运距自行考虑 | 项 | 1 | 2000.00 | 2000.00
42 | 020705002002 | 整修卵石地面 | 1.整修卵石地面 | m2 | 56.8 | 41.66 | 2366.29 | 1748.30
本页小计 | [6 empty] | 74118.28 | 6540.68 | 878.21
【表10.2.2-16】
分部分项工程清单与计价表
单位(专业)工程名称:单项工程-天井及其他 | [5 empty] | 标段: |  |  | 第5页 共5页
序号 | 项目编码 | 项目名称 | 项目特征 | 计量 单位 | 工程量 | 金 额 (元) |  |  |  |  | 备注
[6 empty] | 综合单价 | 合价 | 其中
[8 empty] | 人工费 | 机械费 | 暂估价
43 | 020201001009 | 阶条石 | 1、铺设老石板300x70mm 2、150厚三七灰土找平层 3、200厚砾石平铺、碎砖瓦滤水层夯实 4、150厚碎石垫层 5、素土夯实 | m3 | 0.11 | 8939.86 | 983.38 | 295.02 | 1.44
44 | 02B082 | 疏通民居内部原排水系统,清淤、疏通原排水暗渠。 | 1.疏通民居内部原排水系统,清淤、疏通原排水暗渠。 | 项 | 1 | 2000.00 | 2000.00
本页小计 | [6 empty] | 2983.38 | 295.02 | 1.44
合计 | [6 empty] | 462378.88 | 192708.42 | 2376.72

## 0_7_表10_2_2-16 施工技术措施项目清单与计价
【表10.2.2-16】
施工技术措施项目清单与计价表
单位(专业)工程名称:单项工程-天井及其他 | [5 empty] | 标段: |  |  | 第1页 共1页
序号 | 项目编码 | 项目名称 | 项目特征 | 计量 单位 | 工程量 | 金 额 (元) |  |  |  |  | 备注
[6 empty] | 综合单价 | 合价 | 其中
[8 empty] | 人工费 | 机械费 | 暂估价
|  | [请输入分部名称,电子评标勿删] |  |  | 0 |  | 2001.21 | 1430.27 | 42.87
1 | 021001002007 | 砌筑装饰用外脚手架 | 1.内墙脚手架高度（m）3.6以内 | m2 | 194.86 | 10.27 | 2001.21 | 1430.27 | 42.87
本页小计 | [6 empty] | 2001.21 | 1430.27 | 42.87
合计 | [6 empty] | 2001.21 | 1430.27 | 42.87

## 0_7_表10_2_2-21 其他项目清单与计价汇总表
【表10.2.2-21】
其他项目清单与计价汇总表
工程名称:天井及其他 |  | 标段: | 第1页 共1页
序号 | 项 目 名 称 | 金额(元) | 备注
1 | 暂列金额 | 30435.64 | 明细详见表10.2.2-22
1.1 | 其他暂列金额 | 30435.64 | 明细详见表10.2.2-22
2 | 暂估价 | 80000.00
2.1 | 材料（设备）暂估价 |  | 明细详见表10.2.2-23
2.2 | 专业工程暂估价 | 80000.00 | 明细详见表10.2.2-24
2.3 | 专项技术措施暂估价 |  | 明细详见表10.2.2-25
3 | 计日工 |  | 明细详见表10.2.2-26
4 | 总承包服务费 |  | 明细详见表10.2.2-27
合 计 |  | 110435.64 | -

## 0_7_表10_2_2-22 暂列金额明细表
【表10.2.2-22】
暂列金额明细表
工程名称:天井及其他 |  |  | 标段: | 第1页 共1页
序号 | 项 目 名 称 | 计量单位 | 暂定金额(元) | 备注
1 | 其他暂列金额 | 项 | 30435.64 | 估算比例一般不高于5%
1.1 | 其他暂列金额 | 项 | 30435.64
合计 |  |  | 30435.64 | -

## 0_7_表10_2_2-29 主要工日一览表
【表10.2.2-29】
主要工日一览表
工程名称:天井及其他 |  |  | 标段: |  | 第1页 共1页
序号 | 工日名称（类别） | 单位 | 数 量 | 单价(元) | 合价（元） | 备注
1 | 一类人工 | 工日 | 15.007 | 138.00 | 2070.97
2 | 二类人工 | 工日 | 41.350 | 149.00 | 6161.15
3 | 三类人工 | 工日 | 1065.399 | 171.00 | 182183.23
4 | 人工费 | 元 | 3723.122 | 1.00 | 3723.12

## 0_7_表10_2_2-31 主要材料和工程设备一览表
【表10.2.2-31】
主要材料和工程设备一览表
工程名称:天井及其他 |  |  |  | 标段: |  | 第1页 共1页
序号 | 名称、规格、型号 | 单位 | 数量 | 单价(元) | 合价（元） | 备注
1 | 镀锌铁丝18# | kg | 4.460 | 4.25 | 18.96
2 | 黄砂净砂 | t | 8.711 | 162.00 | 1411.18
3 | 碎石综合 | t | 2.081 | 111.00 | 230.99
4 | 碎石40—60 | t | 2.637 | 111.00 | 292.71
5 | 标准砖240×115×53 | 百块 | 2.696 | 40.71 | 109.75
6 | 大蝴蝶瓦（底）200×200×13 | 百张 | -5.391 | 125.00 | -673.88
7 | 大蝴蝶瓦（底）（手工）200×200×13 | 百张 | 22.737 | 125.00 | 2842.13
8 | 望砖210×105×15 | 百块 | 5.626 | 110.00 | 618.86
9 | 中蝴蝶瓦（盖）180×180×13 | 百张 | 40.376 | 102.00 | 4118.35
10 | 中蝴蝶瓦（盖）（手工）180×180×13 | 百张 | 35.570 | 102.00 | 3628.14
11 | 水 | m3 | 5.469 | 5.73 | 31.34
12 | 脚手架钢管 | kg | 27.171 | 4.51 | 122.62
13 | 竹脚手片 | m2 | 7.366 | 8.50 | 62.61
14 | 小青砖40X130X235mm | 块 | 300.618 | 2.20 | 661.36
15 | 木材面做旧 | m2 | 3051.200 | 25.00 | 76280.00