## 表10_2_2-12 招标控制价费用表
【表10.2.2-12】
招标控制价费用表
工程名称:2026年甘霖人民法庭诉服中心及调解室提档升级改造工程 |  |  |  |  | 第1页 共1页
序号 | 工程名称 | 金额(元) | 其中：（元） |  |  |  | 备注
|  |  | 暂估价 | 安全文明 施工基本费 | 规费 | 税金
1 | 单项工程 | 1019076.00 |  | 12352.33 | 57145.65 | 84143.93
1.1 | 建筑（装饰） | 437938.00 |  | 5582.32 | 26194.68 | 36160.03
1.2 | 园林 | 489124.00 |  | 5597.87 | 26070.10 | 40386.42
1.3 | 市政 | 22638.00 |  | 246.79 | 1050.66 | 1869.20
1.4 | 安装 | 69376.00 |  | 925.35 | 3830.21 | 5728.28
合计 |  | 1019076 |  | 12352.33 | 57145.65 | 84143.93

## 0_1_表10_2_2-13 【含单列】单位(专业)工程
【表10.2.2-13】
单位（专业）工程招标控制价费用表
工程名称:单项工程-建筑（装饰） |  |  | 标段: | 第1页 共1页
序号 | 费用名称 |  | 计算公式 | 金额 (元) | 备注
1 | 分部分项工程费 |  | ∑(分部分项工程量×综合单价） | 347896.04 | 见表10.2.2-16
1.1 | 其中 | 人工费+机械费 | ∑分部分项（定额人工费+定额机械费） | 89393.89
2 | 措施项目费 |  | （2.1+2.2） | 12234.42
2.1 | 施工技术措施项目费 |  | ∑(技措项目工程量×综合单价） | 6652.10 | 见表10.2.2-16
2.1.1 | 其中 | 人工费+机械费 | ∑技措项目（定额人工费+定额机械费） | 4426.61
2.2 | 施工组织措施项目费 |  | (1.1+2.1.1)×5.95% | 5582.32 | 见表10.2.2-20
2.2.1 | 其中 | 安全文明施工基本费 | (1.1+2.1.1)×5.95% | 5582.32 | 见表10.2.2-20
3 | 其他项目费 |  | （3.1+3.2+3.3+3.4） | 15453.01
3.1 | 暂列金额 |  | 3.1.1+3.1.2+3.1.3 | 15453.01 | 见表10.2.2-21
3.1.1 | 其中 | 标化工地增加费 | 按招标文件规定额度列计 |  | 见表10.2.2-22
3.1.2 |  | 优质工程增加费 | 按招标文件规定额度列计 |  | 见表10.2.2-22
3.1.3 |  | 其他暂列金额 | 按招标文件规定额度列计 | 15453.01 | 见表10.2.2-22
3.2 | 暂估价 |  | 3.2.1+3.2.2+3.2.3 |  | 见表10.2.2-21
3.2.1 | 其中 | 材料（工程设备）暂估价 | 按招标文件规定额度列计 (或计入综合单价) |  | 见表10.2.2-23
3.2.2 |  | 专业工程暂估价 | 按招标文件规定额度列计 |  | 见表10.2.2-24
3.2.3 |  | 专项技术措施暂估价 | 按招标文件规定额度列计 |  | 见表10.2.2-25
3.3 | 计日工 |  | ∑计日工(暂估数量×综合单价） |  | 见表10.2.2-21
3.4 | 施工总承包服务费 |  | 3.4.1+3.4.2 |  | 见表10.2.2-21
3.4.1 | 其中 | 专业发包工程管理费 | ∑专业发包工程（暂估金额×费率） |  | 见表10.2.2-27
3.4.2 |  | 甲供材料设备管理费 | 甲供材料暂估金额×费率+甲供设备暂估金额×费率 |  | 见表10.2.2-27
4 | 规费 |  | (1.1+2.1.1)×27.92% | 26194.68
5 | 单列费用 |  | 单列费用
6 | 税金 |  | (1+2+3+4+计税不计费+计税不计费不下浮)×9% | 36160.03
7 | 下浮 |  | (1+2+3+4+5+6-不计税不计费不下浮-计税不计费不下浮-暂估材料)×0%
其中 | 甲供费（不计入造价） |  | 甲供材料费+甲供主材费+甲供设备费
招标控制价合计 |  |  | 1+2+3+4+5+6-7 | 437938.00

## 0_1_表10_2_2-16 分部分项工程清单与计价表
【表10.2.2-16】
分部分项工程清单与计价表
单位(专业)工程名称:单项工程-建筑（装饰） | [5 empty] | 标段: |  |  | 第1页 共12页
序号 | 项目编码 | 项目名称 | 项目特征 | 计量 单位 | 工程量 | 金 额 (元) |  |  |  |  | 备注
[6 empty] | 综合单价 | 合价 | 其中
[8 empty] | 人工费 | 机械费 | 暂估价
|  | 拆除部分 |  |  |  |  | 6051.39 | 4028.34 | 760.87
1 | 011606002001 | 墙柱面龙骨及饰面拆除 | 1.拆除的基层类型：墙体 2.龙骨及饰面种类：木龙骨及饰面的装饰板 | m2 | 20.16 | 6.15 | 123.98 | 102.82
2 | 011614002001 | 柜体拆除 | 1.柜体材质：石材及木板（具体按现场） 2.柜体尺寸：长、宽、高：5760mm*500mm*900mm | m | 5.76 | 50.00 | 288.00
3 | 011601001001 | 砖砌体拆除 | 1.砌体名称：墙体 2.砌体材质：加气砼砌 3.拆除高度：3.9m 4.拆除砌体的截面尺寸：按300mm宽（含饰面层） | m3 | 8.98 | 66.83 | 600.13 | 129.76 | 371.59
4 | 011610001001 | 木门窗拆除 | 原木门拆除（包括门套） | m2 | 52.80 | 48.16 | 2542.85 | 2106.19
5 | 011610001002 | 木门窗拆除 | 原木门套拆除 | m2 | 5.82 | 10.27 | 59.77 | 49.47
6 | 011610002001 | 金属门窗拆除 | 原玻璃门拆除（包括门套） | m2 | 27.72 | 13.89 | 385.03 | 319.06
7 | 011605001001 | 平面块料拆除 | 1.拆除的基层类型：混凝土地面 2.饰面材料种类：地砖及其结合层 | m2 | 58.07 | 21.25 | 1233.99 | 1022.61
8 | 011606003001 | 天棚面龙骨及饰面拆除 | 1.拆除的基层类型：混凝土楼板 2.龙骨及饰面种类：轻钢龙骨及石膏板 | m2 | 36.66 | 9.28 | 340.20 | 281.92
本页小计 | [6 empty] | 5573.95 | 4011.83 | 371.59
【表10.2.2-16】
分部分项工程清单与计价表
单位(专业)工程名称:单项工程-建筑（装饰） | [5 empty] | 标段: |  |  | 第2页 共12页
序号 | 项目编码 | 项目名称 | 项目特征 | 计量 单位 | 工程量 | 金 额 (元) |  |  |  |  | 备注
[6 empty] | 综合单价 | 合价 | 其中
[8 empty] | 人工费 | 机械费 | 暂估价
9 | 010103002001 | 余方弃置 | 1.废弃料品种：拆除的建筑垃圾 2.运距及处置费：投标人综合考虑 | m3 | 18.14 | 26.32 | 477.44 | 16.51 | 389.28
|  | 新砌墙体 |  |  |  |  | 14732.03 | 6258.42 | 71.99
10 | 010402001001 | 砌块墙 | 1.砌块品种、规格、强度等级：蒸压砂加气混凝土砌块(B06,强度等级A3.5) 2.墙体类型：240厚 3.砂浆强度等级：专用砂浆(粘结剂)砌筑 4.部位：拆除的门洞处 | m3 | 1.67 | 364.46 | 608.65 | 121.18 | 0.32
11 | 010402001002 | 砌块墙 | 1.砌块品种、规格、强度等级：蒸压砂加气混凝土砌块(B06,强度等级A3.5) 2.墙体类型：120厚 3.砂浆强度等级：专用砂浆(粘结剂)砌筑 4.部位：详见图纸 | m3 | 16.25 | 396.98 | 6450.93 | 1602.90 | 3.09
12 | 011201001001 | 墙面一般抹灰 | 1.墙体类型：内墙 2.底层厚度、砂浆配合比：14mm厚干混抹灰砂浆DP M15 3.面层厚度、砂浆配合比：6mm厚干混抹灰砂浆DP M15 | m2 | 274.31 | 27.97 | 7672.45 | 4534.34 | 68.58
|  | 地面 |  |  |  |  | 43797.44 | 11873.19 | 250.48
本页小计 | [6 empty] | 15209.47 | 6274.93 | 461.27
【表10.2.2-16】
分部分项工程清单与计价表
单位(专业)工程名称:单项工程-建筑（装饰） | [5 empty] | 标段: |  |  | 第3页 共12页
序号 | 项目编码 | 项目名称 | 项目特征 | 计量 单位 | 工程量 | 金 额 (元) |  |  |  |  | 备注
[6 empty] | 综合单价 | 合价 | 其中
[8 empty] | 人工费 | 机械费 | 暂估价
13 | 011103004001 | 塑料卷材楼地面 | 做法：1、2mm厚同质透心塑胶地板铺面((米灰色） 2、专用胶水满涂 | m2 | 221.70 | 103.96 | 23047.93 | 3227.95
14 | 011101005001 | 自流坪楼地面 | 做法：1、界面剂一道,3mm水泥自流坪 2、35mm厚 1:3水泥砂浆找平 3、原建筑地面 | m2 | 223.64 | 60.25 | 13474.31 | 7017.82 | 250.48
15 | 011108001001 | 石材零星项目 | 做法：1、20厚西班牙米黄石门槛石（240宽），粘结剂铺贴 | m2 | 1.94 | 728.72 | 1413.72 | 126.27
16 | 011105006001 | 金属踢脚线 | 做法：1、安装成品铝合金内嵌踢脚线（按1.2厚） 2、基层为12厚阻燃板 3、聚合物水泥砂浆修补墙面 4、砖墙或混凝土墙基层 | m | 159.02 | 36.86 | 5861.48 | 1501.15
|  | 窗台板 |  |  |  |  | 836.01 | 107.61
17 | 010809004001 | 石材窗台板 | 1.15mm厚白色人造石窗台板 粘合剂粘贴（展开宽度按230mm）,具体详见图纸 | m2 | 1.70 | 491.77 | 836.01 | 107.61
|  | 吊顶及顶油漆 |  |  |  |  | 63388.86 | 21441.76
本页小计 | [6 empty] | 44633.45 | 11980.80 | 250.48
【表10.2.2-16】
分部分项工程清单与计价表
单位(专业)工程名称:单项工程-建筑（装饰） | [5 empty] | 标段: |  |  | 第4页 共12页
序号 | 项目编码 | 项目名称 | 项目特征 | 计量 单位 | 工程量 | 金 额 (元) |  |  |  |  | 备注
[6 empty] | 综合单价 | 合价 | 其中
[8 empty] | 人工费 | 机械费 | 暂估价
18 | 011302001001 | 吊顶天棚¦平面 | 做法：1、9.5厚纸面石膏板(双层,用自攻螺丝与龙骨固定,中距不大于200 2、专用配套8#吊杆及50系轻钢龙骨 3、钢筋砼楼板 | m2 | 228.29 | 117.53 | 26830.92 | 9145.30
19 | 011302001002 | 吊顶天棚¦平面（窗帘箱等处） | 做法：1、9.5厚纸面石膏板(单层,用自攻螺丝与龙骨固定,中距不大于200 2、专用配套8#吊杆及50系轻钢龙骨 3、钢筋砼楼板 | m2 | 9.39 | 116.92 | 1097.88 | 374.19
20 | 011302001003 | 吊顶天棚¦侧面（窗帘箱等处） | 做法：1、9.5厚纸面石膏板(单层,用自攻螺丝与龙骨固定,中距不大于200 2、专用配套8#吊杆及50系轻钢龙骨 3、钢筋砼楼板 | m2 | 24.57 | 116.92 | 2872.72 | 979.11
21 | 011302001004 | 吊顶天棚 | 做法：1、10mm厚木饰面(A级木纹防火） 2、基层为10厚玻镁板基层 3、安装次龙骨:间距控制在600mm范围内 4、安装主龙骨:主龙骨选用C38轻钢龙骨,间距控制在1200mm范围内 5、钢筋砼楼板 | m2 | 36.02 | 195.02 | 7024.62 | 1466.37
22 | 011302002001 | 格栅吊顶 | 做法：1、50*100@120(1.2mm厚)木纹铝方通/20*20*1.2mm铝长城板（按铝方通） 2、安装50C型专用龙骨,间距控制在900mm范围内,配套吊件与吊杆连接 | m2 | 41.90 | 221.86 | 9295.93 | 1639.13
本页小计 | [6 empty] | 47122.07 | 13604.10
【表10.2.2-16】
分部分项工程清单与计价表
单位(专业)工程名称:单项工程-建筑（装饰） | [5 empty] | 标段: |  |  | 第5页 共12页
序号 | 项目编码 | 项目名称 | 项目特征 | 计量 单位 | 工程量 | 金 额 (元) |  |  |  |  | 备注
[6 empty] | 综合单价 | 合价 | 其中
[8 empty] | 人工费 | 机械费 | 暂估价
23 | 011407002001 | 天棚喷刷涂料 | 做法1、吊顶内设备及建筑原顶喷深灰色无机涂料 2、钢筋砼楼板 | m2 | 54.47 | 19.90 | 1083.95 | 470.62
24 | 011407002002 | 天棚喷刷涂料 | 做法：1、白色无机涂料饰面(一道底漆两道面漆)， 2、满刮2厚面层耐水腻子找平面板接缝处贴嵌缝带,刮腻子找平 | m2 | 268.01 | 37.40 | 10023.57 | 5127.03
25 | 011407002003 | 天棚喷刷涂料 | 做法：1、白色无机涂料饰面(一道底漆两道面漆)， 2、部位1、2F过道及楼梯间 | m2 | 259.26 | 19.90 | 5159.27 | 2240.01
|  | 墙面 |  |  |  |  | 73384.14 | 37804.01 | 157.60
26 | 011407001001 | 墙面喷刷涂料 | 做法：1、白色无机涂料(一道底漆两道面漆) 2、满刮腻子二遍,找平 | m2 | 927.03 | 34.64 | 32112.32 | 17214.95
27 | 011201001002 | 墙面一般抹灰 | 做法：1、15厚DPM15水泥砂浆分层抹平 2、素水泥浆一道甩毛(掺建筑胶),墙面满铺防裂网格布 3、土建预留墙面装修基层 | m2 | 927.03 | 27.39 | 25391.35 | 15277.45 | 157.60
本页小计 | [6 empty] | 73770.46 | 40330.06 | 157.60
【表10.2.2-16】
分部分项工程清单与计价表
单位(专业)工程名称:单项工程-建筑（装饰） | [5 empty] | 标段: |  |  | 第6页 共12页
序号 | 项目编码 | 项目名称 | 项目特征 | 计量 单位 | 工程量 | 金 额 (元) |  |  |  |  | 备注
[6 empty] | 综合单价 | 合价 | 其中
[8 empty] | 人工费 | 机械费 | 暂估价
28 | 011204003001 | 块料墙面 | 1.墙面（干粉型粘结剂）粘贴瓷砖^DP M20 周长1200mm以上（600*1200墙面砖） | m2 | 16.92 | 184.93 | 3129.02 | 745.16
29 | 010903002001 | 墙面涂膜防水 | 1.立面聚合物水泥防水涂料 ~1.2mm厚 | m2 | 18.20 | 24.93 | 453.73 | 76.80
30 | 011210002001 | 金属隔断 | 做法：75系列轻钢龙骨，8mm厚碳晶板（具体详见图纸） | m2 | 60.28 | 204.01 | 12297.72 | 4489.65
|  | 服务大厅立面（01/013节点） |  |  |  |  | 37580.92 | 1630.43 | 0.06
31 | 011207001001 | 墙面装饰板 | 做法：1、木饰面安装 ,饰面板厚度10mm 2、基层为12低密度灰硅基层板 3、轻钢龙骨、木龙骨立架,应做防火防腐处理（按附墙木龙骨基层 断面7.5cm2以内 平均中距40cm以内，附墙铝合金龙骨基层 中距单向500mm以内） 4、砖墙或混凝土墙基层 | m2 | 42.05 | 262.94 | 11056.63 | 1568.47
32 | 01B001 | 木饰面(隐门处理) | 做法：详见图纸（包括不锈钢门套） | m2 | 2.07 | 1000.00 | 2070.00
33 | 01B002 | 电视框 | 1.2mm不锈钢电视框，展开宽度按150mm | m2 | 1.08 | 420.64 | 454.29 | 61.96 | 0.06
本页小计 | [6 empty] | 29461.39 | 6942.04 | 0.06
【表10.2.2-16】
分部分项工程清单与计价表
单位(专业)工程名称:单项工程-建筑（装饰） | [5 empty] | 标段: |  |  | 第7页 共12页
序号 | 项目编码 | 项目名称 | 项目特征 | 计量 单位 | 工程量 | 金 额 (元) |  |  |  |  | 备注
[6 empty] | 综合单价 | 合价 | 其中
[8 empty] | 人工费 | 机械费 | 暂估价
34 | 010805001001 | 电动移门 | 1.门代号及洞口尺寸：M2735 2700*3500 2.铝合金及镶嵌玻璃品种、厚度：1.8厚6LOW-E+12A+8白钢化玻璃 3.其它：按常规及施工图 | 樘 | 1 | 9000.00 | 9000.00
35 | 010805001002 | 电动移门¦法制宣传区、民情会客厅处 | 1.门代号及洞口尺寸：M5435 5400*3500 2.铝合金及镶嵌玻璃品种、厚度：1.8厚6LOW-E+12A+8白钢化玻璃 3.其它：按常规及施工图 | 樘 | 1 | 15000.00 | 15000.00
|  | 服务大厅立面（02/013节点） |  |  |  |  | 10197.49 | 2032.89 | 5.41
36 | 011407001002 | 墙面喷刷涂料 | 做法：1、白色无机涂料(一道底漆两道面漆) 2、满刮腻子二遍,找平 | m2 | 42.96 | 34.64 | 1488.13 | 797.77
37 | 011201001003 | 墙面一般抹灰 | 做法：1、15厚DPM15水泥砂浆分层抹平 2、素水泥浆一道甩毛(掺建筑胶),墙面满铺防裂网格布 3、土建预留墙面装修基层 | m2 | 31.06 | 27.39 | 850.73 | 511.87 | 5.28
本页小计 | [6 empty] | 26338.86 | 1309.64 | 5.28
【表10.2.2-16】
分部分项工程清单与计价表
单位(专业)工程名称:单项工程-建筑（装饰） | [5 empty] | 标段: |  |  | 第8页 共12页
序号 | 项目编码 | 项目名称 | 项目特征 | 计量 单位 | 工程量 | 金 额 (元) |  |  |  |  | 备注
[6 empty] | 综合单价 | 合价 | 其中
[8 empty] | 人工费 | 机械费 | 暂估价
38 | 011207001002 | 墙面装饰板 | 做法：1、木饰面安装 ,饰面板厚度20mm(部分木饰面格栅板），具体详见图纸 2、基层为15低密度灰硅基层板 3、轻钢龙骨、木龙骨立架,应做防火防腐处理（按附墙木龙骨基层 断面7.5cm2以内 平均中距40cm以内，附墙铝合金龙骨基层 中距单向500mm以内） 4、砖墙或混凝土墙基层 | m2 | 11.90 | 377.23 | 4489.04 | 443.87
39 | 011304001001 | 灯带（槽） | 做法：1、木饰面安装 ,饰面板厚度20mm(部分木饰面格栅板），具体详见图纸 2、基层为15低密度灰硅基层板 | m2 | 1.90 | 396.95 | 754.21 | 106.74 | 0.13
40 | 010802001001 | 金属（塑钢）门 | 1.门代号及洞口尺寸：1500*2300 2.门框、扇材质：1.8厚 3.镶嵌玻璃品种、厚度：6LOW-E+12A+8白钢化玻璃 | m2 | 3.45 | 758.08 | 2615.38 | 172.64
|  | 服务大厅立面（03/014节点） |  |  |  |  | 5451.91 | 1645.68
本页小计 | [6 empty] | 7858.63 | 723.25 | 0.13
【表10.2.2-16】
分部分项工程清单与计价表
单位(专业)工程名称:单项工程-建筑（装饰） | [5 empty] | 标段: |  |  | 第9页 共12页
序号 | 项目编码 | 项目名称 | 项目特征 | 计量 单位 | 工程量 | 金 额 (元) |  |  |  |  | 备注
[6 empty] | 综合单价 | 合价 | 其中
[8 empty] | 人工费 | 机械费 | 暂估价
41 | 011207001003 | 墙面装饰板 | 做法：1、8mm厚仿石材碳晶板(中档） 2、基层为12mm厚玻镁板打底 3、轻钢龙骨、木龙骨立架,应做防火防腐处理（按附墙木龙骨基层 断面7.5cm2以内 平均中距40cm以内，附墙铝合金龙骨基层 中距单向500mm以内） 4、砖墙或混凝土墙基层 | m2 | 44.12 | 123.57 | 5451.91 | 1645.68
|  | 服务大厅立面（04/014节点） |  |  |  |  | 9392.18 | 1258.54
42 | 011210003001 | 玻璃隔断 | 1.定制铝合金玻璃隔断,1.8壁厚+12A超白钢化玻璃（包括门），具体详见图纸 | m2 | 23.02 | 329.53 | 7585.78 | 1002.29
43 | 011207001004 | 墙面装饰板 | 做法：1、木饰面安装 ,饰面板厚度10mm 2、基层为12低密度灰硅基层板 3、轻钢龙骨、木龙骨立架,应做防火防腐处理（按附墙木龙骨基层 断面7.5cm2以内 平均中距40cm以内，附墙铝合金龙骨基层 中距单向500mm以内） 4、砖墙或混凝土墙基层 | m2 | 6.87 | 262.94 | 1806.40 | 256.25
|  | 服务大厅立面（05/13节点） |  |  |  |  | 3896.17 | 550.22 | 0.06
本页小计 | [6 empty] | 14844.09 | 2904.22
【表10.2.2-16】
分部分项工程清单与计价表
单位(专业)工程名称:单项工程-建筑（装饰） | [5 empty] | 标段: |  |  | 第10页 共12页
序号 | 项目编码 | 项目名称 | 项目特征 | 计量 单位 | 工程量 | 金 额 (元) |  |  |  |  | 备注
[6 empty] | 综合单价 | 合价 | 其中
[8 empty] | 人工费 | 机械费 | 暂估价
44 | 011207001005 | 墙面装饰板 | 做法：1、木饰面安装 ,饰面板厚度10mm 2、基层为12低密度灰硅基层板 3、轻钢龙骨、木龙骨立架,应做防火防腐处理（按附墙木龙骨基层 断面7.5cm2以内 平均中距40cm以内，附墙铝合金龙骨基层 中距单向500mm以内） 4、砖墙或混凝土墙基层 | m2 | 13.09 | 262.94 | 3441.88 | 488.26
45 | 01B003 | 电视框 | 1.2mm不锈钢电视框，展开宽度按150mm | m2 | 1.08 | 420.64 | 454.29 | 61.96 | 0.06
|  | 其它 |  |  |  |  | 79187.50 | 8852.25 | 5.35
46 | 011501020001 | 服务台 | 做法：600mm宽*950mm高，具体详见图纸 | m | 8.59 | 650.00 | 5583.50
47 | 011501020002 | 服务台¦自助 | 做法：500mm宽*850mm高，具体详见图纸 | m | 2.00 | 500.00 | 1000.00
48 | 011505001001 | 洗漱台¦母婴室 | 做法：1、人造石(台面40mm+挡水条50mm) | m2 | 28.74 | 610.77 | 17553.53 | 5160.27
49 | 011501009001 | 厨房低柜¦母婴室 | 做法：1、810mm高木饰面下柜体+850mm木饰面吊柜 | m | 4.02 | 650.00 | 2613.00
本页小计 | [6 empty] | 30646.20 | 5710.49 | 0.06
【表10.2.2-16】
分部分项工程清单与计价表
单位(专业)工程名称:单项工程-建筑（装饰） | [5 empty] | 标段: |  |  | 第11页 共12页
序号 | 项目编码 | 项目名称 | 项目特征 | 计量 单位 | 工程量 | 金 额 (元) |  |  |  |  | 备注
[6 empty] | 综合单价 | 合价 | 其中
[8 empty] | 人工费 | 机械费 | 暂估价
50 | 011501010001 | 厨房吊柜 | 做法：1、810mm高木饰面下柜体+850mm木饰面吊柜 | m | 4.02 | 600.00 | 2412.00
51 | 011501001001 | 柜台 | 定制成品柜，规格甲定 | m | 19.10 | 800.00 | 15280.00
52 | Z010801007001 | 成套装饰木门及门套 | 1.门代号及门洞尺寸：M2 1000mm*2300mm 2.成品装饰木门、门套品种、规格：成品套装实木门（中档） 3.五金配件及油漆等：按设计及甲方要求 | 樘 | 7 | 1450.82 | 10155.74 | 397.18
53 | Z010801007002 | 成套装饰木门及门套 | 1.门代号及门洞尺寸：M1 1500mm*2300mm 2.成品装饰木门、门套品种、规格：成品套装实木门（中档） 3.五金配件及油漆等：按设计及甲方要求 | 樘 | 2 | 2183.47 | 4366.94 | 166.66
54 | 010801004001 | 木质防火门 | 1.门代号及洞口尺寸：FM2乙 1500mm*2300mm（乙级木质防火门） 2.其它：（包括门套五金及油漆） | 樘 | 2 | 832.41 | 1664.82 | 275.70 | 0.86
55 | 010801004002 | 木质防火门 | 1.门代号及洞口尺寸：楼梯处 1500mm*2300mm（甲级木质防火门） 2.其它：（包括门套五金及油漆） | 樘 | 1 | 1691.94 | 1691.94 | 275.70 | 0.86
本页小计 | [6 empty] | 35571.44 | 1115.24 | 1.72
【表10.2.2-16】
分部分项工程清单与计价表
单位(专业)工程名称:单项工程-建筑（装饰） | [5 empty] | 标段: |  |  | 第12页 共12页
序号 | 项目编码 | 项目名称 | 项目特征 | 计量 单位 | 工程量 | 金 额 (元) |  |  |  |  | 备注
[6 empty] | 综合单价 | 合价 | 其中
[8 empty] | 人工费 | 机械费 | 暂估价
56 | 010808007001 | 成品木门窗套 | 1.窗代号及洞口尺寸：D2735 2700mm*3500mm 2.门窗套展开宽度：300mm 3.门窗套材料品种、规格：成品实木（包括油漆） | m2 | 5.82 | 202.52 | 1178.67 | 504.13 | 2.74
57 | 010808007002 | 成品木门窗套 | 1.窗代号及洞口尺寸：D1524 1500mm*2400mm 2.门窗套展开宽度：300mm 3.门窗套材料品种、规格：成品实木（包括油漆） | m2 | 1.89 | 202.52 | 382.76 | 163.71 | 0.89
58 | 010810001001 | 窗帘 | 1.窗帘材质：成品卷帘，具体按甲方要求（工程量按窗宽+0.2m) | m | 31.80 | 60.00 | 1908.00
59 | 011407006001 | 木材构件喷刷防火涂料 | 所有木质基层均涂刷防火涂料3遍，单价及工程量包干，结算不调整 | m2 | 270.00 | 12.58 | 3396.60 | 1908.90
60 | 01B004 | 其它辅助工作 | 原有成品保护及卫生清理，其它设施搬迁及部分装修区的修补，包干 | 项 | 1 | 10000.00 | 10000.00
本页小计 | [6 empty] | 16866.03 | 2576.74 | 3.63
合计 | [6 empty] | 347896.04 | 97483.34 | 1251.82

## 0_1_表10_2_2-16 施工技术措施项目清单与计价
【表10.2.2-16】
施工技术措施项目清单与计价表
单位(专业)工程名称:单项工程-建筑（装饰） | [5 empty] | 标段: |  |  | 第1页 共1页
序号 | 项目编码 | 项目名称 | 项目特征 | 计量 单位 | 工程量 | 金 额 (元) |  |  |  |  | 备注
[6 empty] | 综合单价 | 合价 | 其中
[8 empty] | 人工费 | 机械费 | 暂估价
| 011701 | S.1脚手架工程（编码：011701) |  |  | 0 |  | 6652.10 | 4583.89 | 373.64
1 | 011701006001 | 满堂脚手架 | 1.满堂脚手架 ~基本层3.6m～5.2m | m2 | 315.60 | 12.86 | 4058.62 | 2808.84 | 145.18
2 | 011701006002 | 满堂脚手架 | 1.满堂脚手架 ~基本层3.6m～5.2m | m2 | 259.26 | 7.46 | 1934.08 | 1384.45 | 119.26
3 | 011701003001 | 里脚手架 | 1.内墙脚手架 高度3.6m以内`单独装饰或二次装饰工程，层高在3.6m以内的内墙粉刷（饰面）脚手架 | m2 | 420.00 | 1.57 | 659.40 | 390.60 | 109.20
本页小计 | [6 empty] | 6652.10 | 4583.89 | 373.64
合计 | [6 empty] | 6652.10 | 4583.89 | 373.64

## 0_1_表10_2_2-17 综合单价计算表
【表10.2.2-17】
综合单价计算表
单位(专业)工程名称:单项工程-建筑（装饰） | [5 empty] | 标段: |  |  | 第1页 共9页
清单 序号 | 项目编码 (定额编码) | 清单（定额） 项目名称 | 计量 单位 | 数量 | 综 合 单 价 (元) | [5 empty] | 合计 (元)
[5 empty] | 人工费 | 材料 (设备) 费 | 机械费 | 管理费 | 利润 | 小计
|  | 拆除部分 | [8 empty] | 6051.39
1 | 011606002001 | 墙柱面龙骨及饰面拆除 | m2 | 20.16 | 5.10 |  |  | 0.70 | 0.35 | 6.15 | 123.98
| 16-38 | 墙面龙骨及护墙板拆除 | m2 | 20.16 | 5.10 |  |  | 0.70 | 0.35 | 6.15 | 123.98
2 | 011614002001 | 柜体拆除 | m | 5.76 |  | 50.00 |  |  |  | 50.00 | 288.00
| 综合价 | 柜体拆除 | m | 5.76 |  | 50.00 |  |  |  | 50.00 | 288.00
3 | 011601001001 | 砖砌体拆除 | m3 | 8.98 | 14.45 | 0.81 | 41.38 | 6.78 | 3.41 | 66.83 | 600.13
| 16-8 | 加气砼砌块墙拆除 | m3 | 8.98 | 14.45 | 0.81 | 41.38 | 6.78 | 3.41 | 66.83 | 600.13
4 | 011610001001 | 木门窗拆除 | m2 | 52.80 | 39.89 |  |  | 5.48 | 2.79 | 48.16 | 2542.85
| 16-49 | 木门窗拆除 | m2 | 52.8 | 17.08 |  |  | 2.35 | 1.18 | 20.61 | 1088.21
| 16-54 | 门窗套拆除 | m | 472.3 | 2.55 |  |  | 0.35 | 0.18 | 3.08 | 1454.68
5 | 011610001002 | 木门窗拆除 | m2 | 5.82 | 8.50 |  |  | 1.17 | 0.60 | 10.27 | 59.77
| 16-54 | 门窗套拆除 | m | 19.4 | 2.55 |  |  | 0.35 | 0.18 | 3.08 | 59.75
6 | 011610002001 | 金属门窗拆除 | m2 | 27.72 | 11.51 |  |  | 1.58 | 0.80 | 13.89 | 385.03
| 16-52 | 无框玻璃门拆除 | m2 | 27.72 | 9.85 |  |  | 1.35 | 0.68 | 11.88 | 329.31
| 16-54 | 门窗套拆除 | m | 18 | 2.55 |  |  | 0.35 | 0.18 | 3.08 | 55.44
7 | 011605001001 | 平面块料拆除 | m2 | 58.07 | 17.61 |  |  | 2.42 | 1.22 | 21.25 | 1233.99
| 16-28换 | 地砖地面拆除`如需铲除找平层者 | m2 | 58.07 | 17.61 |  |  | 2.42 | 1.22 | 21.25 | 1233.99
8 | 011606003001 | 天棚面龙骨及饰面拆除 | m2 | 36.66 | 7.69 |  |  | 1.06 | 0.53 | 9.28 | 340.20
| 16-48 | 天棚金属龙骨及石膏面拆除 | m2 | 36.66 | 7.69 |  |  | 1.06 | 0.53 | 9.28 | 340.20
9 | 010103002001 | 余方弃置 | m3 | 18.14 | 0.91 |  | 21.46 | 2.63 | 1.32 | 26.32 | 477.44
| 1-69 | 装载机装车 石渣 | m3 | 18.14 | 0.55 |  | 2.80 | 0.38 | 0.19 | 3.92 | 71.11
| 1-73+1-74*4换 | 自卸汽车运石渣 ~运距5000(m) | m3 | 18.14 | 0.36 |  | 18.66 | 2.25 | 1.13 | 22.40 | 406.34
|  | 新砌墙体 | [8 empty] | 14732.03
10 | 010402001001 | 砌块墙 | m3 | 1.67 | 72.56 | 276.70 | 0.19 | 9.99 | 5.02 | 364.46 | 608.65
| 4-65 | 蒸压加气混凝土砌块 墙厚300mm以内（粘结剂） | m3 | 1.67 | 72.56 | 276.70 | 0.19 | 9.99 | 5.02 | 364.46 | 608.65
【表10.2.2-17】
综合单价计算表
单位(专业)工程名称:单项工程-建筑（装饰） | [5 empty] | 标段: |  |  | 第2页 共9页
清单 序号 | 项目编码 (定额编码) | 清单（定额） 项目名称 | 计量 单位 | 数量 | 综 合 单 价 (元) | [5 empty] | 合计 (元)
[5 empty] | 人工费 | 材料 (设备) 费 | 机械费 | 管理费 | 利润 | 小计
11 | 010402001002 | 砌块墙 | m3 | 16.25 | 98.64 | 277.76 | 0.19 | 13.57 | 6.82 | 396.98 | 6450.93
| 4-61 | 蒸压加气混凝土砌块 墙厚150mm以内（粘结剂） | m3 | 16.25 | 98.64 | 277.76 | 0.19 | 13.57 | 6.82 | 396.98 | 6450.93
12 | 011201001001 | 墙面一般抹灰 | m2 | 274.31 | 16.53 | 7.73 | 0.25 | 2.30 | 1.16 | 27.97 | 7672.45
| 12-1 | 内墙砂浆抹灰 14+6mm厚^DP M15 | m2 | 274.31 | 16.53 | 7.73 | 0.25 | 2.30 | 1.16 | 27.97 | 7672.45
|  | 地面 | [8 empty] | 43797.44
13 | 011103004001 | 塑料卷材楼地面 | m2 | 221.70 | 14.56 | 86.39 |  | 2.00 | 1.01 | 103.96 | 23047.93
| 11-79 | 塑料卷材楼地面 | m2 | 221.7 | 14.56 | 86.39 |  | 2.00 | 1.01 | 103.96 | 23047.93
14 | 011101005001 | 自流坪楼地面 | m2 | 223.64 | 31.38 | 21.04 | 1.12 | 4.47 | 2.24 | 60.25 | 13474.31
| 11-1+11-3*15换 | 砂浆找平层^水泥砂浆 1:3~厚35(mm) | m2 | 223.64 | 13.81 | 11.68 | 1.01 | 2.04 | 1.02 | 29.56 | 6610.80
| 12-20 | 墙面刷干粉型界面剂 | m2 | 223.64 | 4.18 | 1.36 |  | 0.57 | 0.29 | 6.40 | 1431.30
| 11-15+11-16*-1换 | 水泥基自流平砂浆楼地面 ~厚3(mm) | m2 | 223.64 | 13.39 | 8.00 | 0.11 | 1.86 | 0.93 | 24.29 | 5432.22
15 | 011108001001 | 石材零星项目 | m2 | 1.94 | 65.09 | 650.19 |  | 8.94 | 4.50 | 728.72 | 1413.72
| 11-146 | 零星装饰项目 石材 粘结剂铺贴 | m2 | 1.94 | 65.09 | 650.19 |  | 8.94 | 4.50 | 728.72 | 1413.72
16 | 011105006001 | 金属踢脚线 | m | 159.02 | 9.44 | 25.47 |  | 1.30 | 0.65 | 36.86 | 5861.48
| 11-111 | 金属面层成品踢脚线 粘贴式 成品金属踢脚线 高40 | m | 159.02 | 9.44 | 25.47 |  | 1.30 | 0.65 | 36.86 | 5861.48
|  | 窗台板 | [8 empty] | 836.01
17 | 010809004001 | 石材窗台板 | m2 | 1.70 | 63.30 | 415.40 |  | 8.70 | 4.37 | 491.77 | 836.01
| 8-149 | 石材窗台板 粘合剂粘贴 | m2 | 1.7 | 63.30 | 415.40 |  | 8.70 | 4.37 | 491.77 | 836.01
|  | 吊顶及顶油漆 | [8 empty] | 63388.86
18 | 011302001001 | 吊顶天棚¦平面 | m2 | 228.29 | 40.06 | 69.20 |  | 5.51 | 2.76 | 117.53 | 26830.92
| 13-10 | 轻钢龙骨（U50型）吊顶 平面 | m2 | 228.29 | 20.44 | 40.25 |  | 2.81 | 1.41 | 64.91 | 14818.30
| 13-22 | 天棚石膏板平面基层 安在U形轻钢龙骨上 | m2 | 228.29 | 11.03 | 14.40 |  | 1.52 | 0.76 | 27.71 | 6325.92
【表10.2.2-17】
综合单价计算表
单位(专业)工程名称:单项工程-建筑（装饰） | [5 empty] | 标段: |  |  | 第3页 共9页
清单 序号 | 项目编码 (定额编码) | 清单（定额） 项目名称 | 计量 单位 | 数量 | 综 合 单 价 (元) | [5 empty] | 合计 (元)
[5 empty] | 人工费 | 材料 (设备) 费 | 机械费 | 管理费 | 利润 | 小计
| 13-26 | 天棚基层 每增加一层石膏板 | m2 | 234.0452 | 8.38 | 14.19 |  | 1.15 | 0.58 | 24.30 | 5687.30
19 | 011302001002 | 吊顶天棚¦平面（窗帘箱等处） | m2 | 9.39 | 39.85 | 68.84 |  | 5.48 | 2.75 | 116.92 | 1097.88
| 13-10 | 轻钢龙骨（U50型）吊顶 平面 | m2 | 9.39 | 20.44 | 40.25 |  | 2.81 | 1.41 | 64.91 | 609.50
| 13-22 | 天棚石膏板平面基层 安在U形轻钢龙骨上 | m2 | 9.39 | 11.03 | 14.40 |  | 1.52 | 0.76 | 27.71 | 260.20
| 13-26 | 天棚基层 每增加一层石膏板 | m2 | 9.39 | 8.38 | 14.19 |  | 1.15 | 0.58 | 24.30 | 228.18
20 | 011302001003 | 吊顶天棚¦侧面（窗帘箱等处） | m2 | 24.57 | 39.85 | 68.84 |  | 5.48 | 2.75 | 116.92 | 2872.72
| 13-10 | 轻钢龙骨（U50型）吊顶 平面 | m2 | 24.57 | 20.44 | 40.25 |  | 2.81 | 1.41 | 64.91 | 1594.84
| 13-22 | 天棚石膏板平面基层 安在U形轻钢龙骨上 | m2 | 24.57 | 11.03 | 14.40 |  | 1.52 | 0.76 | 27.71 | 680.83
| 13-26 | 天棚基层 每增加一层石膏板 | m2 | 24.57 | 8.38 | 14.19 |  | 1.15 | 0.58 | 24.30 | 597.05
21 | 011302001004 | 吊顶天棚 | m2 | 36.02 | 40.71 | 145.91 |  | 5.59 | 2.81 | 195.02 | 7024.62
| 13-8 | 轻钢龙骨（U38型）吊顶 平面 | m2 | 36.02 | 19.46 | 25.19 |  | 2.67 | 1.34 | 48.66 | 1752.73
| 13-17 | 天棚细木工板平面基层 钉在轻钢龙骨上 | m2 | 36.02 | 12.30 | 9.00 |  | 1.69 | 0.85 | 23.84 | 858.72
| 13-27 | 天棚平面装饰夹板 平面 | m2 | 36.02 | 8.95 | 111.72 |  | 1.23 | 0.62 | 122.52 | 4413.17
22 | 011302002001 | 格栅吊顶 | m2 | 41.90 | 39.12 | 174.66 |  | 5.38 | 2.70 | 221.86 | 9295.93
| 13-71 | 装配式成品铝方通天棚 间距150mm | m2 | 41.9 | 18.68 | 134.41 |  | 2.57 | 1.29 | 156.95 | 6576.21
| 13-10 | 轻钢龙骨（U50型）吊顶 平面 | m2 | 41.9 | 20.44 | 40.25 |  | 2.81 | 1.41 | 64.91 | 2719.73
23 | 011407002001 | 天棚喷刷涂料 | m2 | 54.47 | 8.64 | 9.47 |  | 1.19 | 0.60 | 19.90 | 1083.95
| 14-130+14-131*1换 | 墙、柱、天棚面刷涂料 ~遍数3 | m2 | 54.47 | 8.64 | 9.47 |  | 1.19 | 0.60 | 19.90 | 1083.95
24 | 011407002002 | 天棚喷刷涂料 | m2 | 268.01 | 19.13 | 14.31 |  | 2.63 | 1.33 | 37.40 | 10023.57
| 14-142 | 石膏板或者其他基层板面批刮腻子（满刮两遍） | m2 | 268.01 | 8.21 | 2.55 |  | 1.13 | 0.57 | 12.46 | 3339.40
| 14-100 | 板缝贴胶带、点锈 | m2 | 268.01 | 2.28 | 2.29 |  | 0.31 | 0.16 | 5.04 | 1350.77
【表10.2.2-17】
综合单价计算表
单位(专业)工程名称:单项工程-建筑（装饰） | [5 empty] | 标段: |  |  | 第4页 共9页
清单 序号 | 项目编码 (定额编码) | 清单（定额） 项目名称 | 计量 单位 | 数量 | 综 合 单 价 (元) | [5 empty] | 合计 (元)
[5 empty] | 人工费 | 材料 (设备) 费 | 机械费 | 管理费 | 利润 | 小计
| 14-130+14-131*1换 | 墙、柱、天棚面刷涂料 ~遍数3 普通内墙涂料 803型 | m2 | 268.01 | 8.64 | 9.47 |  | 1.19 | 0.60 | 19.90 | 5333.40
25 | 011407002003 | 天棚喷刷涂料 | m2 | 259.26 | 8.64 | 9.47 |  | 1.19 | 0.60 | 19.90 | 5159.27
| 14-130+14-131*1换 | 墙、柱、天棚面刷涂料 ~遍数3 普通内墙涂料 803型 | m2 | 259.26 | 8.64 | 9.47 |  | 1.19 | 0.60 | 19.90 | 5159.27
|  | 墙面 | [8 empty] | 73384.14
26 | 011407001001 | 墙面喷刷涂料 | m2 | 927.03 | 18.57 | 12.23 |  | 2.55 | 1.29 | 34.64 | 32112.32
| 14-141 | 抹灰面批刮腻子（满刮两遍） | m2 | 927.03 | 9.93 | 2.76 |  | 1.36 | 0.69 | 14.74 | 13664.42
| 14-130+14-131*1换 | 墙、柱、天棚面刷涂料 ~遍数3 普通内墙涂料 803型 | m2 | 927.03 | 8.64 | 9.47 |  | 1.19 | 0.60 | 19.90 | 18447.90
27 | 011201001002 | 墙面一般抹灰 | m2 | 927.03 | 16.48 | 7.30 | 0.17 | 2.29 | 1.15 | 27.39 | 25391.35
| 12-18 | 墙面刷素水泥浆 有107胶 | m2 | 927.03 | 1.38 | 0.53 |  | 0.19 | 0.10 | 2.20 | 2039.47
| 12-7 | 墙面贴玻璃纤维网格布 | m2 | 927.03 | 3.97 | 1.45 |  | 0.55 | 0.27 | 6.24 | 5784.67
| 12-16 | 墙面砂浆打底找平 15mm厚^DP M15 | m2 | 927.03 | 11.13 | 5.32 | 0.17 | 1.55 | 0.78 | 18.95 | 17567.22
28 | 011204003001 | 块料墙面 | m2 | 16.92 | 44.04 | 131.80 |  | 6.05 | 3.04 | 184.93 | 3129.02
| 12-52 | 墙面（干粉型粘结剂）粘贴瓷砖^DP M20 周长1200mm以上 | m2 | 16.92 | 44.04 | 131.80 |  | 6.05 | 3.04 | 184.93 | 3129.02
29 | 010903002001 | 墙面涂膜防水 | m2 | 18.20 | 4.22 | 19.84 |  | 0.58 | 0.29 | 24.93 | 453.73
| 9-81 | 立面聚合物水泥防水涂料 ~1.2mm厚 | 100m2 | 0.182 | 422.42 | 1984.47 |  | 58.02 | 29.16 | 2494.07 | 453.92
30 | 011210002001 | 金属隔断 | m2 | 60.28 | 74.48 | 114.14 |  | 10.25 | 5.14 | 204.01 | 12297.72
| 12-216 | 隔墙轻钢龙骨基层 中距竖600mm横1500mm以内 | m2 | 60.28 | 15.56 | 26.94 |  | 2.14 | 1.08 | 45.72 | 2756.00
| 12-141 | 墙面铝塑板饰面 | m2 | 123.0715 | 28.86 | 42.71 |  | 3.97 | 1.99 | 77.53 | 9541.73
|  | 服务大厅立面（01/013节点） | [8 empty] | 37580.92
31 | 011207001001 | 墙面装饰板 | m2 | 42.05 | 37.30 | 217.95 |  | 5.12 | 2.57 | 262.94 | 11056.63
【表10.2.2-17】
综合单价计算表
单位(专业)工程名称:单项工程-建筑（装饰） | [5 empty] | 标段: |  |  | 第5页 共9页
清单 序号 | 项目编码 (定额编码) | 清单（定额） 项目名称 | 计量 单位 | 数量 | 综 合 单 价 (元) | [5 empty] | 合计 (元)
[5 empty] | 人工费 | 材料 (设备) 费 | 机械费 | 管理费 | 利润 | 小计
| 12-112 | 附墙木龙骨基层 断面7.5cm2以内 平均中距40cm以内 | m2 | 42.05 | 10.92 | 7.82 |  | 1.50 | 0.75 | 20.99 | 882.63
| 12-121 | 附墙铝合金龙骨基层 中距单向500mm以内 | m2 | 42.05 | 8.68 | 20.74 |  | 1.19 | 0.60 | 31.21 | 1312.38
| 12-123 | 墙面木夹板基层 | m2 | 42.05 | 9.00 | 82.23 |  | 1.24 | 0.62 | 93.09 | 3914.43
| 12-126 | 墙面木（或夹板）基层上装饰夹板普通面层 | m2 | 42.05 | 8.70 | 107.16 |  | 1.19 | 0.60 | 117.65 | 4947.18
32 | 01B001 | 木饰面(隐门处理) | m2 | 2.07 |  | 1000.00 |  |  |  | 1000.00 | 2070.00
| 综合价 | 木饰面(隐门处理) | m2 | 2.07 |  | 1000.00 |  |  |  | 1000.00 | 2070.00
33 | 01B002 | 电视框 | m2 | 1.08 | 57.37 | 351.36 | 0.06 | 7.89 | 3.96 | 420.64 | 454.29
| 8-134 | 细木工板门套基层 | m2 | 1.08 | 34.73 | 100.21 | 0.06 | 4.78 | 2.40 | 142.18 | 153.55
| 8-137 | 不锈钢板门窗套面层 | m2 | 1.08 | 22.64 | 251.15 |  | 3.11 | 1.56 | 278.46 | 300.74
34 | 010805001001 | 电动移门 | 樘 | 1 |  | 9000.00 |  |  |  | 9000.00 | 9000.00
| 综合价 | 电动移门 | 樘 | 1 |  | 9000.00 |  |  |  | 9000.00 | 9000.00
35 | 010805001002 | 电动移门¦法制宣传区、民情会客厅处 | 樘 | 1 |  | 15000.00 |  |  |  | 15000.00 | 15000.00
| 综合价 | 电动移门 | 樘 | 1 |  | 15000.00 |  |  |  | 15000.00 | 15000.00
|  | 服务大厅立面（02/013节点） | [8 empty] | 10197.49
36 | 011407001002 | 墙面喷刷涂料 | m2 | 42.96 | 18.57 | 12.23 |  | 2.55 | 1.29 | 34.64 | 1488.13
| 14-141 | 抹灰面批刮腻子（满刮两遍） | m2 | 42.96 | 9.93 | 2.76 |  | 1.36 | 0.69 | 14.74 | 633.23
| 14-130+14-131*1换 | 墙、柱、天棚面刷涂料 ~遍数3 普通内墙涂料 803型 | m2 | 42.96 | 8.64 | 9.47 |  | 1.19 | 0.60 | 19.90 | 854.90
37 | 011201001003 | 墙面一般抹灰 | m2 | 31.06 | 16.48 | 7.30 | 0.17 | 2.29 | 1.15 | 27.39 | 850.73
| 12-18 | 墙面刷素水泥浆 有107胶 | m2 | 31.06 | 1.38 | 0.53 |  | 0.19 | 0.10 | 2.20 | 68.33
| 12-7 | 墙面贴玻璃纤维网格布 | m2 | 31.06 | 3.97 | 1.45 |  | 0.55 | 0.27 | 6.24 | 193.81
| 12-16 | 墙面砂浆打底找平 15mm厚^DP M15 | m2 | 31.06 | 11.13 | 5.32 | 0.17 | 1.55 | 0.78 | 18.95 | 588.59
38 | 011207001002 | 墙面装饰板 | m2 | 11.90 | 37.30 | 332.24 |  | 5.12 | 2.57 | 377.23 | 4489.04
【表10.2.2-17】
综合单价计算表
单位(专业)工程名称:单项工程-建筑（装饰） | [5 empty] | 标段: |  |  | 第6页 共9页
清单 序号 | 项目编码 (定额编码) | 清单（定额） 项目名称 | 计量 单位 | 数量 | 综 合 单 价 (元) | [5 empty] | 合计 (元)
[5 empty] | 人工费 | 材料 (设备) 费 | 机械费 | 管理费 | 利润 | 小计
| 12-112 | 附墙木龙骨基层 断面7.5cm2以内 平均中距40cm以内 | m2 | 11.9 | 10.92 | 7.82 |  | 1.50 | 0.75 | 20.99 | 249.78
| 12-121 | 附墙铝合金龙骨基层 中距单向500mm以内 | m2 | 11.9 | 8.68 | 20.74 |  | 1.19 | 0.60 | 31.21 | 371.40
| 12-123 | 墙面木夹板基层 | m2 | 11.9 | 9.00 | 91.52 |  | 1.24 | 0.62 | 102.38 | 1218.32
| 12-126 | 墙面木（或夹板）基层上装饰夹板普通面层 | m2 | 11.9 | 8.70 | 212.16 |  | 1.19 | 0.60 | 222.65 | 2649.54
39 | 011304001001 | 灯带（槽） | m2 | 1.90 | 56.18 | 329.10 | 0.07 | 7.72 | 3.88 | 396.95 | 754.21
| 13-75 | 细木工板面悬挑式灯槽、灯带(直形 高15cm内) | m2 | 1.9 | 47.48 | 116.94 | 0.07 | 6.53 | 3.28 | 174.30 | 331.17
| 12-126 | 墙面木（或夹板）基层上装饰夹板普通面层 | m2 | 1.9 | 8.70 | 212.16 |  | 1.19 | 0.60 | 222.65 | 423.04
40 | 010802001001 | 金属（塑钢）门 | m2 | 3.45 | 50.04 | 697.70 |  | 6.88 | 3.46 | 758.08 | 2615.38
| 8-42*A1.2换 | 铝合金地弹门安装`设计为双扇者 | m2 | 3.45 | 50.04 | 697.70 |  | 6.88 | 3.46 | 758.08 | 2615.38
|  | 服务大厅立面（03/014节点） | [8 empty] | 5451.91
41 | 011207001003 | 墙面装饰板 | m2 | 44.12 | 37.30 | 78.58 |  | 5.12 | 2.57 | 123.57 | 5451.91
| 12-112 | 附墙木龙骨基层 断面7.5cm2以内 平均中距40cm以内 | m2 | 44.12 | 10.92 | 7.82 |  | 1.50 | 0.75 | 20.99 | 926.08
| 12-121 | 附墙铝合金龙骨基层 中距单向500mm以内 | m2 | 44.12 | 8.68 | 20.74 |  | 1.19 | 0.60 | 31.21 | 1376.99
| 12-123 | 墙面木夹板基层 | m2 | 44.12 | 9.00 | 9.86 |  | 1.24 | 0.62 | 20.72 | 914.17
| 12-126 | 墙面木（或夹板）基层上装饰夹板普通面层 | m2 | 44.12 | 8.70 | 40.16 |  | 1.19 | 0.60 | 50.65 | 2234.68
|  | 服务大厅立面（04/014节点） | [8 empty] | 9392.18
42 | 011210003001 | 玻璃隔断 | m2 | 23.02 | 43.54 | 277.00 |  | 5.98 | 3.01 | 329.53 | 7585.78
| 12-201 | 铝合金框玻璃隔断 | m2 | 23.02 | 43.54 | 277.00 |  | 5.98 | 3.01 | 329.53 | 7585.78
43 | 011207001004 | 墙面装饰板 | m2 | 6.87 | 37.30 | 217.95 |  | 5.12 | 2.57 | 262.94 | 1806.40
| 12-112 | 附墙木龙骨基层 断面7.5cm2以内 平均中距40cm以内 | m2 | 6.87 | 10.92 | 7.82 |  | 1.50 | 0.75 | 20.99 | 144.20
【表10.2.2-17】
综合单价计算表
单位(专业)工程名称:单项工程-建筑（装饰） | [5 empty] | 标段: |  |  | 第7页 共9页
清单 序号 | 项目编码 (定额编码) | 清单（定额） 项目名称 | 计量 单位 | 数量 | 综 合 单 价 (元) | [5 empty] | 合计 (元)
[5 empty] | 人工费 | 材料 (设备) 费 | 机械费 | 管理费 | 利润 | 小计
| 12-121 | 附墙铝合金龙骨基层 中距单向500mm以内 | m2 | 6.87 | 8.68 | 20.74 |  | 1.19 | 0.60 | 31.21 | 214.41
| 12-123 | 墙面木夹板基层 | m2 | 6.87 | 9.00 | 82.23 |  | 1.24 | 0.62 | 93.09 | 639.53
| 12-126 | 墙面木（或夹板）基层上装饰夹板普通面层 | m2 | 6.87 | 8.70 | 107.16 |  | 1.19 | 0.60 | 117.65 | 808.26
|  | 服务大厅立面（05/13节点） | [8 empty] | 3896.17
44 | 011207001005 | 墙面装饰板 | m2 | 13.09 | 37.30 | 217.95 |  | 5.12 | 2.57 | 262.94 | 3441.88
| 12-112 | 附墙木龙骨基层 断面7.5cm2以内 平均中距40cm以内 | m2 | 13.09 | 10.92 | 7.82 |  | 1.50 | 0.75 | 20.99 | 274.76
| 12-121 | 附墙铝合金龙骨基层 中距单向500mm以内 | m2 | 13.09 | 8.68 | 20.74 |  | 1.19 | 0.60 | 31.21 | 408.54
| 12-123 | 墙面木夹板基层 | m2 | 13.09 | 9.00 | 82.23 |  | 1.24 | 0.62 | 93.09 | 1218.55
| 12-126 | 墙面木（或夹板）基层上装饰夹板普通面层 | m2 | 13.09 | 8.70 | 107.16 |  | 1.19 | 0.60 | 117.65 | 1540.04
45 | 01B003 | 电视框 | m2 | 1.08 | 57.37 | 351.36 | 0.06 | 7.89 | 3.96 | 420.64 | 454.29
| 8-134 | 细木工板门套基层 | m2 | 1.08 | 34.73 | 100.21 | 0.06 | 4.78 | 2.40 | 142.18 | 153.55
| 8-137 | 不锈钢板门窗套面层 | m2 | 1.08 | 22.64 | 251.15 |  | 3.11 | 1.56 | 278.46 | 300.74
|  | 其它 | [8 empty] | 79187.50
46 | 011501020001 | 服务台 | m | 8.59 |  | 650.00 |  |  |  | 650.00 | 5583.50
| 综合价 | 服务台 | m | 8.59 |  | 650.00 |  |  |  | 650.00 | 5583.50
47 | 011501020002 | 服务台¦自助 | m | 2.00 |  | 500.00 |  |  |  | 500.00 | 1000.00
| 综合价 | 自助服务台 | m | 2 |  | 500.00 |  |  |  | 500.00 | 1000.00
48 | 011505001001 | 洗漱台¦母婴室 | m2 | 28.74 | 179.55 | 394.15 |  | 24.67 | 12.40 | 610.77 | 17553.53
| 15-101 | 大理石洗漱台 台下盆 安装 | m2 | 28.74 | 179.55 | 394.15 |  | 24.67 | 12.40 | 610.77 | 17553.53
49 | 011501009001 | 厨房低柜¦母婴室 | m | 4.02 |  | 650.00 |  |  |  | 650.00 | 2613.00
| 综合价 | 低柜¦母婴室 | m | 4.02 |  | 650.00 |  |  |  | 650.00 | 2613.00
50 | 011501010001 | 厨房吊柜 | m | 4.02 |  | 600.00 |  |  |  | 600.00 | 2412.00
| 综合价 | 吊柜¦母婴室 | m | 4.02 |  | 600.00 |  |  |  | 600.00 | 2412.00
51 | 011501001001 | 柜台 | m | 19.10 |  | 800.00 |  |  |  | 800.00 | 15280.00
【表10.2.2-17】
综合单价计算表
单位(专业)工程名称:单项工程-建筑（装饰） | [5 empty] | 标段: |  |  | 第8页 共9页
清单 序号 | 项目编码 (定额编码) | 清单（定额） 项目名称 | 计量 单位 | 数量 | 综 合 单 价 (元) | [5 empty] | 合计 (元)
[5 empty] | 人工费 | 材料 (设备) 费 | 机械费 | 管理费 | 利润 | 小计
| 综合价 | 定制成品柜 | m | 19.1 |  | 800.00 |  |  |  | 800.00 | 15280.00
52 | Z010801007001 | 成套装饰木门及门套 | 樘 | 7 | 56.74 | 1382.36 |  | 7.80 | 3.92 | 1450.82 | 10155.74
| 8-33 | 成品套装木门安装 单扇门 | 樘 | 7 | 56.74 | 1382.36 |  | 7.80 | 3.92 | 1450.82 | 10155.74
53 | Z010801007002 | 成套装饰木门及门套 | 樘 | 2 | 83.33 | 2082.93 |  | 11.45 | 5.76 | 2183.47 | 4366.94
| 8-34 | 成品套装木门安装 双扇门 | 樘 | 2 | 83.33 | 2082.93 |  | 11.45 | 5.76 | 2183.47 | 4366.94
54 | 010801004001 | 木质防火门 | 樘 | 2 | 137.85 | 665.56 | 0.43 | 19.01 | 9.56 | 832.41 | 1664.82
| 8-37 | 成品木质防火门安装 | m2 | 3.45 | 33.97 | 334.15 |  | 4.67 | 2.35 | 375.14 | 1294.23
| 8-134 | 细木工板门套基层 | m2 | 1.83 | 34.73 | 58.57 | 0.06 | 4.78 | 2.40 | 100.54 | 183.99
| 8-136 | 装饰胶合板门窗套面层 | m2 | 1.83 | 20.23 | 30.09 | 0.41 | 2.84 | 1.43 | 55.00 | 100.65
| 14-60 | 其他木材面刷聚脂清漆 ~三遍 | m2 | 2.379 | 24.35 | 6.75 |  | 3.35 | 1.68 | 36.13 | 85.95
55 | 010801004002 | 木质防火门 | 樘 | 1 | 275.70 | 1358.24 | 0.86 | 38.03 | 19.11 | 1691.94 | 1691.94
| 8-37 | 成品木质防火门安装 | m2 | 3.45 | 33.97 | 342.01 |  | 4.67 | 2.35 | 383.00 | 1321.35
| 8-134 | 细木工板门套基层 | m2 | 1.83 | 34.73 | 58.57 | 0.06 | 4.78 | 2.40 | 100.54 | 183.99
| 8-136 | 装饰胶合板门窗套面层 | m2 | 1.83 | 20.23 | 30.09 | 0.41 | 2.84 | 1.43 | 55.00 | 100.65
| 14-60 | 其他木材面刷聚脂清漆 ~三遍 | m2 | 2.379 | 24.35 | 6.75 |  | 3.35 | 1.68 | 36.13 | 85.95
56 | 010808007001 | 成品木门窗套 | m2 | 5.82 | 86.62 | 97.44 | 0.47 | 11.98 | 6.01 | 202.52 | 1178.67
| 8-134 | 细木工板门套基层 | m2 | 5.82 | 34.73 | 58.57 | 0.06 | 4.78 | 2.40 | 100.54 | 585.14
| 8-136 | 装饰胶合板门窗套面层 | m2 | 5.82 | 20.23 | 30.09 | 0.41 | 2.84 | 1.43 | 55.00 | 320.10
| 14-60 | 其他木材面刷聚脂清漆 ~三遍 | m2 | 7.566 | 24.35 | 6.75 |  | 3.35 | 1.68 | 36.13 | 273.36
57 | 010808007002 | 成品木门窗套 | m2 | 1.89 | 86.62 | 97.44 | 0.47 | 11.98 | 6.01 | 202.52 | 382.76
| 8-134 | 细木工板门套基层 | m2 | 1.89 | 34.73 | 58.57 | 0.06 | 4.78 | 2.40 | 100.54 | 190.02
| 8-136 | 装饰胶合板门窗套面层 | m2 | 1.89 | 20.23 | 30.09 | 0.41 | 2.84 | 1.43 | 55.00 | 103.95
| 14-60 | 其他木材面刷聚脂清漆 ~三遍 | m2 | 2.457 | 24.35 | 6.75 |  | 3.35 | 1.68 | 36.13 | 88.77
58 | 010810001001 | 窗帘 | m | 31.80 |  | 60.00 |  |  |  | 60.00 | 1908.00
【表10.2.2-17】
综合单价计算表
单位(专业)工程名称:单项工程-建筑（装饰） | [5 empty] | 标段: |  |  | 第9页 共9页
清单 序号 | 项目编码 (定额编码) | 清单（定额） 项目名称 | 计量 单位 | 数量 | 综 合 单 价 (元) | [5 empty] | 合计 (元)
[5 empty] | 人工费 | 材料 (设备) 费 | 机械费 | 管理费 | 利润 | 小计
| 综合价 | 成品卷帘 | m2 | 31.8 |  | 60.00 |  |  |  | 60.00 | 1908.00
59 | 011407006001 | 木材构件喷刷防火涂料 | m2 | 270.00 | 7.07 | 4.05 |  | 0.97 | 0.49 | 12.58 | 3396.60
| 14-91+14-92*1换 | 其他板材面刷防火涂料 ~遍数3 | m2 | 270 | 7.07 | 4.05 |  | 0.97 | 0.49 | 12.58 | 3396.60
60 | 01B004 | 其它辅助工作 | 项 | 1 |  | 10000.00 |  |  |  | 10000.00 | 10000.00
| 综合价 | 其它辅助工作 | 项 | 1 |  | 10000.00 |  |  |  | 10000.00 | 10000.00
合计 | [10 empty] | 347896.04

## 0_1_表10_2_2-17 综合单价计算表(技术措施)
【表10.2.2-17】
综合单价计算表
单位(专业)工程名称:单项工程-建筑（装饰） | [5 empty] | 标段: |  |  | 第1页 共1页
清单 序号 | 项目编码 (定额编码) | 清单（定额） 项目名称 | 计量 单位 | 数量 | 综 合 单 价 (元) | [5 empty] | 合计 (元)
[5 empty] | 人工费 | 材料 (设备) 费 | 机械费 | 管理费 | 利润 | 小计
| 011701 | S.1脚手架工程（编码：011701) | [8 empty] | 6652.10
1 | 011701006001 | 满堂脚手架 | m2 | 315.60 | 8.90 | 1.59 | 0.46 | 1.27 | 0.64 | 12.86 | 4058.62
| 18-47 | 满堂脚手架 ~基本层3.6m～5.2m | m2 | 315.6 | 8.90 | 1.59 | 0.46 | 1.27 | 0.64 | 12.86 | 4058.62
2 | 011701006002 | 满堂脚手架 | m2 | 259.26 | 5.34 | 0.48 | 0.46 | 0.79 | 0.39 | 7.46 | 1934.08
| 18-47*A0.6B0.3换 | 满堂脚手架 ~基本层3.6m～5.2m`单独装饰或二次装饰工程，层高在3.6m以内的天棚饰面脚手架 | m2 | 259.26 | 5.34 | 0.48 | 0.46 | 0.79 | 0.39 | 7.46 | 1934.08
3 | 011701003001 | 里脚手架 | m2 | 420.00 | 0.93 | 0.14 | 0.26 | 0.16 | 0.08 | 1.57 | 659.40
| 18-44*A0.6B0.3换 | 内墙脚手架 高度3.6m以内`单独装饰或二次装饰工程，层高在3.6m以内的内墙粉刷（饰面）脚手架 | m2 | 420 | 0.93 | 0.14 | 0.26 | 0.16 | 0.08 | 1.57 | 659.40
合计 | [10 empty] | 6652.10

## 0_1_表10_2_2-20 施工组织(总价)措施项目清
【表10.2.2-20】
施工组织（总价）措施项目清单与计价表
工程名称:建筑（装饰） |  |  | 标段: | 第1页 共1页
序号 | 项目编号 | 项目名称 | 计算基础 | 费率 (%) | 金额 (元) | 备注
1 | 011707001001 | 安全文明施工费 |  |  | 5582.32
1.1 |  | 安全文明施工基本费 | 定额人工费+定额机械费 | 5.95 | 5582.32
2 | Z01110900801 | 提前竣工增加费 | 定额人工费+定额机械费
3 | 011707004001 | 二次搬运费 | 定额人工费+定额机械费
4 | 011707005001 | 冬雨季施工增加费 | 定额人工费+定额机械费
5 |  | 其他施工组织措施费 | 按相关规定计算
合 计 |  |  |  |  | 5582.32

## 0_1_表10_2_2-21 其他项目清单与计价汇总表
【表10.2.2-21】
其他项目清单与计价汇总表
工程名称:建筑（装饰） |  | 标段: | 第1页 共1页
序号 | 项 目 名 称 | 金额(元) | 备注
1 | 暂列金额 | 15453.01 | 明细详见表10.2.2-22
1.1 | 标化工地增加费 |  | 明细详见表10.2.2-22
1.2 | 优质工程增加费 |  | 明细详见表10.2.2-22
1.3 | 其他暂列金额 | 15453.01 | 明细详见表10.2.2-22
2 | 暂估价
2.1 | 材料（设备）暂估价 |  | 明细详见表10.2.2-23
2.2 | 专业工程暂估价 |  | 明细详见表10.2.2-24
2.3 | 专项技术措施暂估价 |  | 明细详见表10.2.2-25
3 | 计日工 |  | 明细详见表10.2.2-26
4 | 总承包服务费 |  | 明细详见表10.2.2-27
合 计 |  | 15453.01 | -

## 0_1_表10_2_2-22 暂列金额明细表
【表10.2.2-22】
暂列金额明细表
工程名称:建筑（装饰） |  |  | 标段: | 第1页 共1页
序号 | 项 目 名 称 | 计量单位 | 暂定金额(元) | 备注
1 | 标化工地增加费 | 项
2 | 优质工程增加费 | 项
3 | 其他暂列金额 | 项 | 15453.01 | 估算比例一般不高于5%
3.1 | 其他暂列金额 | 项 | 15453.01
合计 |  |  | 15453.01 | -

## 0_1_表10_2_2-29 主要工日一览表
【表10.2.2-29】
主要工日一览表
工程名称:建筑（装饰） |  |  | 标段: |  | 第1页 共1页
序号 | 工日名称（类别） | 单位 | 数 量 | 单价(元) | 合价（元） | 备注
1 | 一类人工 | 工日 | 0.120 | 138.00 | 16.53
2 | 二类人工 | 工日 | 69.743 | 149.00 | 10391.74
3 | 三类人工 | 工日 | 535.950 | 171.00 | 91647.42

## 0_1_表10_2_2-30 发包人提供材料和设备一览表
【表10.2.2-30】
发包人提供材料和设备一览表
工程名称:建筑（装饰） |  |  | 标段: |  |  | 第1页 共1页
序号 | 材料(设备)名称、规格、型号 | 单位 | 数量 | 单价 (元) | 交货 方式 | 送达 地点 | 备注

## 0_1_表10_2_2-32 主要机械台班一览表
【表10.2.2-32】
主要机械台班一览表
工程名称:建筑（装饰） |  |  |  | 标段: | 第1页 共1页
序号 | 机械名称、规格、型号 | 单位 | 数 量 | 单价(元) | 合价（元） | 备注
1 | 轮胎式装载机1.5m3 | 台班 | 0.062 | 824.47 | 50.87
2 | 手持式风动凿岩机 | 台班 | 1.437 | 12.61 | 18.12
3 | 载货汽车4t | 台班 | 0.753 | 495.61 | 373.19
4 | 自卸汽车15t | 台班 | 0.332 | 1019.43 | 338.45
5 | 灰浆搅拌机200L | 台班 | 1.481 | 170.09 | 251.89
6 | 干混砂浆罐式搅拌机20000L | 台班 | 1.101 | 211.41 | 232.70
7 | 木工圆锯机500mm | 台班 | 0.031 | 30.08 | 0.92
8 | 电动空气压缩机0.3m3/min | 台班 | 0.171 | 27.48 | 4.69
9 | 内燃空气压缩机3m3/min | 台班 | 0.808 | 437.31 | 353.43

## 0_2_表10_2_2-13 【含单列】单位(专业)工程
【表10.2.2-13】
单位（专业）工程招标控制价费用表
工程名称:单项工程-园林 |  |  | 标段: | 第1页 共1页
序号 | 费用名称 |  | 计算公式 | 金额 (元) | 备注
1 | 分部分项工程费 |  | ∑(分部分项工程量×综合单价） | 393787.26 | 见表10.2.2-16
1.1 | 其中 | 人工费+机械费 | ∑分部分项（定额人工费+定额机械费） | 81495.46
2 | 措施项目费 |  | （2.1+2.2） | 11621.50
2.1 | 施工技术措施项目费 |  | ∑(技措项目工程量×综合单价） | 6023.63 | 见表10.2.2-16
2.1.1 | 其中 | 人工费+机械费 | ∑技措项目（定额人工费+定额机械费） | 2683.11
2.2 | 施工组织措施项目费 |  | (1.1+2.1.1)×6.65% | 5597.87 | 见表10.2.2-20
2.2.1 | 其中 | 安全文明施工基本费 | (1.1+2.1.1)×6.65% | 5597.87 | 见表10.2.2-20
3 | 其他项目费 |  | （3.1+3.2+3.3+3.4） | 17259.15
3.1 | 暂列金额 |  | 3.1.1+3.1.2+3.1.3 | 17259.15 | 见表10.2.2-21
3.1.1 | 其中 | 标化工地增加费 | 按招标文件规定额度列计 |  | 见表10.2.2-22
3.1.2 |  | 优质工程增加费 | 按招标文件规定额度列计 |  | 见表10.2.2-22
3.1.3 |  | 其他暂列金额 | 按招标文件规定额度列计 | 17259.15 | 见表10.2.2-22
3.2 | 暂估价 |  | 3.2.1+3.2.2+3.2.3 |  | 见表10.2.2-21
3.2.1 | 其中 | 材料（工程设备）暂估价 | 按招标文件规定额度列计 (或计入综合单价) |  | 见表10.2.2-23
3.2.2 |  | 专业工程暂估价 | 按招标文件规定额度列计 |  | 见表10.2.2-24
3.2.3 |  | 专项技术措施暂估价 | 按招标文件规定额度列计 |  | 见表10.2.2-25
3.3 | 计日工 |  | ∑计日工(暂估数量×综合单价） |  | 见表10.2.2-21
3.4 | 施工总承包服务费 |  | 3.4.1+3.4.2 |  | 见表10.2.2-21
3.4.1 | 其中 | 专业发包工程管理费 | ∑专业发包工程（暂估金额×费率） |  | 见表10.2.2-27
3.4.2 |  | 甲供材料设备管理费 | 甲供材料暂估金额×费率+甲供设备暂估金额×费率 |  | 见表10.2.2-27
4 | 规费 |  | (1.1+2.1.1)×30.97% | 26070.10
5 | 单列费用 |  | 单列费用
6 | 税金 |  | (1+2+3+4+计税不计费+计税不计费不下浮)×9% | 40386.42
7 | 下浮 |  | (1+2+3+4+5+6-不计税不计费不下浮-计税不计费不下浮-暂估材料)×0%
其中 | 甲供费（不计入造价） |  | 甲供材料费+甲供主材费+甲供设备费
招标控制价合计 |  |  | 1+2+3+4+5+6-7 | 489124.00

## 0_2_表10_2_2-16 分部分项工程清单与计价表
【表10.2.2-16】
分部分项工程清单与计价表
单位(专业)工程名称:单项工程-园林 | [5 empty] | 标段: |  |  | 第1页 共12页
序号 | 项目编码 | 项目名称 | 项目特征 | 计量 单位 | 工程量 | 金 额 (元) |  |  |  |  | 备注
[6 empty] | 综合单价 | 合价 | 其中
[8 empty] | 人工费 | 机械费 | 暂估价
|  | 拆除部分 |  |  |  |  | 25549.64 | 3363.90 | 13994.20
1 | 05B001 | 绿化修剪维护 | 疏剪过密杂乱枝、去徒长、交叉、枯死枝；按实际移除多余树种，具体现场甲定（包括垃圾外运等工作） | m2 | 900.00 | 4.00 | 3600.00
2 | 041001007001 | 拆除砖石结构 | 原有台阶整体拆除，（包括面层侧墙及其基层，厚度暂按0.45m) | m3 | 13.14 | 130.13 | 1709.91 | 1348.56
3 | 041001001001 | 拆除路面 | 拆除原有花岗岩铺装，按30mm面层，150厚混凝土垫层考虑 | m2 | 270.00 | 24.64 | 6652.80 | 472.50 | 4911.30
4 | 041001005001 | 拆除侧、平（缘）石 | 拆除原有混凝土侧石，按150厚混凝土垫层考虑，不考虑利用（垃圾清理费以料代工） | m | 160.00 | 3.39 | 542.40 | 427.20
5 | 041001007002 | 拆除砖石结构 | 砖砌花坛拆除长度55米，宽度0.3米，高度按照0.5米 | m3 | 8.25 | 130.13 | 1073.57 | 846.70
6 | 040101001001 | 挖一般土方 | 原有花坛内的绿化土方挖除，厚度按0.3m | m3 | 135.00 | 4.78 | 645.30 | 54.00 | 468.45
7 | 05B002 | 绿化移除 | 原有花坛内的绿化移除，包括垃圾处理 | m2 | 450.00 | 1.00 | 450.00
8 | 041001001002 | 拆除路面 | 拆除原有植草砖铺装，总厚度按240mm,其中面层按90mm厚，基层按混凝土150mm厚 | m2 | 73.00 | 32.14 | 2346.22 | 159.14 | 1740.32
本页小计 | [6 empty] | 17020.20 | 3308.10 | 7120.07
【表10.2.2-16】
分部分项工程清单与计价表
单位(专业)工程名称:单项工程-园林 | [5 empty] | 标段: |  |  | 第2页 共12页
序号 | 项目编码 | 项目名称 | 项目特征 | 计量 单位 | 工程量 | 金 额 (元) |  |  |  |  | 备注
[6 empty] | 综合单价 | 合价 | 其中
[8 empty] | 人工费 | 机械费 | 暂估价
9 | 040101001002 | 挖一般土方 | 原有花坛、后新做铺装处及无障碍坡道等处，整体下挖310mm，工程量暂按450m2 | m3 | 139.50 | 4.78 | 666.81 | 55.80 | 484.07
10 | 010103002002 | 余方弃置 | 1.废弃料品种：余土 2.运距：投标人综合考虑 3.其它：处置费等投标人综合考虑 | m3 | 274.50 | 18.63 | 5113.94 |  | 4155.93
11 | 040103002001 | 余方弃置 | 1.废弃料品种：石渣（主要是拆除的砖砌花坛、台阶及拆除原有花岗岩铺装（面层及基层）） 2.运距：投标人综合考虑 3.其它：处置费等投标人综合考虑 | m3 | 87.51 | 31.41 | 2748.69 |  | 2234.13
|  | 绿化 |  |  |  |  | 22842.68 | 3965.92 | 2149.57
12 | 050101009001 | 种植土回填 | 1.回填土质要求：种植土(符合设计及规范要求） 2.种植土来源：外购 3.回填厚度：30cm(实方） | m3 | 17.70 | 25.21 | 446.22 | 15.93 | 109.21
13 | 050101009002 | 种植土换填 | 1.回填土质要求：种植土(符合设计及规范要求） 2.换填面积：120m2 3.换填厚度：30cm(实方） 4.弃土运距：投标人综合考虑 5.种植土来源：外购 | m3 | 36.00 | 48.62 | 1750.32 | 46.80 | 892.08
本页小计 | [6 empty] | 10725.98 | 118.53 | 7875.42
【表10.2.2-16】
分部分项工程清单与计价表
单位(专业)工程名称:单项工程-园林 | [5 empty] | 标段: |  |  | 第3页 共12页
序号 | 项目编码 | 项目名称 | 项目特征 | 计量 单位 | 工程量 | 金 额 (元) |  |  |  |  | 备注
[6 empty] | 综合单价 | 合价 | 其中
[8 empty] | 人工费 | 机械费 | 暂估价
14 | 050101010001 | 整理绿化用地 | 按城市园林绿化规范规定在10CM以上,30CM以内平整绿化地面至设计坡度要求,平面绿化地平整坡度控制在2.5-3%坡度。 根据实际的线形与标高构筑湿地,0.02≤i≤0.1,确保水能排到指定的蓄水池。同时清除现场碎石及杂草杂物。 | m2 | 79.00 | 5.32 | 420.28 | 331.80
15 | 050102001001 | 栽植乔木 | 1.种类：沙朴 2.胸径：20 3.其它：全冠树形优美 4.养护期：2年 | 株 | 4 | 2892.74 | 11570.96 | 1139.68 | 365.40
16 | 050102002001 | 栽植灌木 | 1.种类：小叶黄杨 2.规格：H50 P25 3.密度：49株/m2 4.其它：毛球，3分叉枝以上 5.养护期：2年 | m2 | 71.00 | 95.42 | 6774.82 | 1460.47 | 417.48
17 | 050102007001 | 栽植色带 | 1.苗木、花卉种类：麦冬 2.株高或蓬径：H20 P20 3.单位面积株数：36从/m2 4.养护期：2年 5.其它：3-5芽/从，种后不露土 | m2 | 8.00 | 26.97 | 215.76 | 49.28 | 28.24
18 | 050102001002 | 栽植乔木 | 1.种类：移栽树种(香泡) 2.胸径或干径：20cm内 3.株高、冠径：具体按实 4.起挖方式：人工 5.养护期：2年 | 株 | 2 | 832.16 | 1664.32 | 921.96 | 337.16
本页小计 | [6 empty] | 20646.14 | 3903.19 | 1148.28
【表10.2.2-16】
分部分项工程清单与计价表
单位(专业)工程名称:单项工程-园林 | [5 empty] | 标段: |  |  | 第4页 共12页
序号 | 项目编码 | 项目名称 | 项目特征 | 计量 单位 | 工程量 | 金 额 (元) |  |  |  |  | 备注
[6 empty] | 综合单价 | 合价 | 其中
[8 empty] | 人工费 | 机械费 | 暂估价
|  | 无障碍坡道 |  |  |  |  | 24665.53 | 3510.42 | 344.41
19 | 040101001003 | 挖一般土方 | 1.土壤类别：一、二类土 2.挖土深度：310mm 3.部位：无障碍坡道砖基础处 | m3 | 14.38 | 4.10 | 58.96 | 5.75 | 41.99
20 | 040103001001 | 回填方 | 1.密实度要求：符合设计及规范要求 2.填方材料品种：原土 | m3 | 8.59 | 18.32 | 157.37 | 124.13
21 | 040103002002 | 余方弃置 | 1.废弃料品种：余土 2.运距及处置：投标人综合考虑 | m3 | 5.79 | 18.63 | 107.87 |  | 87.66
22 | 05B003 | 混凝土垫层¦砖基础处 | 1.100厚C20混凝土垫层（非泵送商品混凝土） 2.素土夯实，密实度≥93% | m3 | 2.24 | 474.11 | 1062.01 | 210.38 | 43.66
23 | 05B004 | 混凝土垫层¦花岗岩面层处 | 100厚C20混凝土垫层（非泵送商品混凝土） | m3 | 2.40 | 492.31 | 1181.54 | 308.59
24 | 05B005 | 砖基础 | M7.5水泥砂浆砌筑MU10非黏土砖 | m3 | 4.99 | 469.31 | 2341.86 | 683.73 | 32.24
25 | 05B006 | 碎石垫层¦花岗岩面层处 | 1.150厚碎石垫层 2.素土夯实，密实度≥93% | m3 | 3.06 | 259.62 | 794.44 | 212.43 | 37.94
26 | 050201001001 | 园路 | 做法：300x300x30厚荔枝面芝麻灰花岗岩对缝铺 30厚1：3水泥砂浆，具体详见图纸 | m2 | 16.50 | 195.30 | 3222.45 | 615.29 | 38.12
本页小计 | [6 empty] | 8926.50 | 2160.30 | 281.61
【表10.2.2-16】
分部分项工程清单与计价表
单位(专业)工程名称:单项工程-园林 | [5 empty] | 标段: |  |  | 第5页 共12页
序号 | 项目编码 | 项目名称 | 项目特征 | 计量 单位 | 工程量 | 金 额 (元) |  |  |  |  | 备注
[6 empty] | 综合单价 | 合价 | 其中
[8 empty] | 人工费 | 机械费 | 暂估价
27 | 050201001002 | 园路 | 做法：600x150x30荔枝面芝麻黑花岗岩收边 30厚1：3水泥砂浆，具体详见图纸 | m2 | 7.50 | 227.10 | 1703.25 | 279.68 | 17.33
28 | 050201001003 | 园路 | 做法：600*150*80厚荔枝面芝麻灰花岗岩 对缝铺，30厚1：3水泥砂浆，具体详见图纸 | m2 | 6.00 | 247.46 | 1484.76 | 285.90 | 13.86
29 | 05B007 | 真石漆 | 做法：仿荔枝面芝麻灰花岗岩真石漆 | m2 | 18.80 | 98.04 | 1843.15 | 622.66
30 | 050307006001 | 不锈钢管栏杆 | 做法：1.5厚304不锈钢管栏杆，具体详见图纸 | m | 40.00 | 250.00 | 10000.00
31 | 05B008 | 预埋铁件 | 做法：150x150x5厚镀锌钢板预埋件 414L=100 | t | 0.070 | 10112.48 | 707.87 | 161.88 | 31.61
|  | 室内人行花岗岩铺装 |  |  |  |  | 14261.00 | 2796.50 | 228.50
32 | 050201001004 | 园路 | 做法：1.30厚花岗岩（30厚500X500芝麻灰火烧面，，具体详见图纸） 2.30厚1:3干硬性水泥砂浆 3.120厚C20非泵送商品混凝土（8@150单层双向布置 ） 4.原基层整理压实 | m2 | 50.00 | 285.22 | 14261.00 | 2796.50 | 228.50
|  | 室外人行花岗岩铺装 |  |  |  |  | 75507.48 | 15769.80 | 1113.39
本页小计 | [6 empty] | 30000.03 | 4146.62 | 291.30
【表10.2.2-16】
分部分项工程清单与计价表
单位(专业)工程名称:单项工程-园林 | [5 empty] | 标段: |  |  | 第6页 共12页
序号 | 项目编码 | 项目名称 | 项目特征 | 计量 单位 | 工程量 | 金 额 (元) |  |  |  |  | 备注
[6 empty] | 综合单价 | 合价 | 其中
[8 empty] | 人工费 | 机械费 | 暂估价
33 | 050201001005 | 园路 | 做法：1.30厚花岗岩(30厚450X150芝麻灰火烧面具体详见图纸） 2.30厚1:3干硬性水泥砂浆 3.100厚C25非泵送商品混凝土 4.150厚碎石 5.素土夯实 | m2 | 180.04 | 287.38 | 51739.90 | 10667.37 | 750.77
34 | 050201001006 | 园路 | 做法：1.30厚花岗岩(30厚200X400芝麻黑花岗岩（分割线），具体详见图纸） 2.30厚1:3干硬性水泥砂浆 3.100厚C25非泵送商品混凝土 4.150厚碎石 5.素土夯实 | m2 | 11.67 | 261.55 | 3052.29 | 641.50 | 48.66
35 | 050201001007 | 园路 | 做法：1.30厚花岗岩(30厚450X150芝麻白火烧面，具体详见图纸） 2.30厚1:3干硬性水泥砂浆 3.100厚C25非泵送商品混凝土 4.150厚碎石 5.素土夯实 | m2 | 75.29 | 275.14 | 20715.29 | 4460.93 | 313.96
|  | 室外车行花岗岩铺装 |  |  |  |  | 53747.22 | 9548.53 | 525.30
36 | 050201001008 | 园路 | 做法：1.60厚花岗岩（60厚450*150芝麻灰火烧面，具体详见图纸） 2.30厚1:3干硬性水泥砂浆 3.200厚C25混凝土 4.200厚碎石垫层 5.素土夯实 | m2 | 69.16 | 433.14 | 29955.96 | 5274.83 | 288.40
本页小计 | [6 empty] | 105463.44 | 21044.63 | 1401.79
【表10.2.2-16】
分部分项工程清单与计价表
单位(专业)工程名称:单项工程-园林 | [5 empty] | 标段: |  |  | 第7页 共12页
序号 | 项目编码 | 项目名称 | 项目特征 | 计量 单位 | 工程量 | 金 额 (元) |  |  |  |  | 备注
[6 empty] | 综合单价 | 合价 | 其中
[8 empty] | 人工费 | 机械费 | 暂估价
37 | 050201001009 | 园路 | 做法：1.60厚花岗岩（60厚450*150芝麻白火烧面，具体详见图纸） 2.30厚1:3干硬性水泥砂浆 3.200厚C25混凝土 4.200厚碎石垫层 5.素土夯实 | m2 | 42.98 | 424.32 | 18237.27 | 3278.08 | 179.23
38 | 050201001010 | 园路 | 做法：1.60厚花岗岩（60厚200X400芝麻黑花岗岩（分割线）具体详见图纸） 2.30厚1:3干硬性水泥砂浆 3.200厚C25混凝土 4.200厚碎石垫层 5.素土夯实 | m2 | 13.83 | 401.59 | 5553.99 | 995.62 | 57.67
|  | 中间车行铺装 |  |  |  |  | 85609.48 | 15482.81 | 846.51
39 | 050201001011 | 园路 | 做法：1.60厚花岗岩（60厚450*150芝麻白火烧面，具体详见图纸） 2.30厚1:3干硬性水泥砂浆 3.200厚C25混凝土 4.200厚碎石垫层 5.素土夯实 | m2 | 163.10 | 424.32 | 69206.59 | 12439.64 | 680.13
40 | 050201001012 | 园路 | 做法：1.60厚花岗岩（60厚450*150芝麻黑火烧面，具体详见图纸） 2.30厚1:3干硬性水泥砂浆 3.200厚C25混凝土 4.200厚碎石垫层 5.素土夯实 | m2 | 39.90 | 411.10 | 16402.89 | 3043.17 | 166.38
本页小计 | [6 empty] | 109400.74 | 19756.51 | 1083.41
【表10.2.2-16】
分部分项工程清单与计价表
单位(专业)工程名称:单项工程-园林 | [5 empty] | 标段: |  |  | 第8页 共12页
序号 | 项目编码 | 项目名称 | 项目特征 | 计量 单位 | 工程量 | 金 额 (元) |  |  |  |  | 备注
[6 empty] | 综合单价 | 合价 | 其中
[8 empty] | 人工费 | 机械费 | 暂估价
|  | 新建台阶 |  |  |  |  | 45317.71 | 10455.57 | 190.90
41 | 05B009 | 石材台阶面 | 做法：1.芝麻灰火烧面600x300x50台阶平面，20厚芝麻灰火烧面台阶竖面 2.30厚1:3水泥砂浆结合层 3.120厚C20非泵送商品混凝土C20,内配8钢筋@150单层双向布置 4.150厚碎石垫层 5.素土夯实 6.具体详见图纸 | m2 | 29.20 | 1474.92 | 43067.66 | 9766.23 | 179.00
42 | 05B010 | 台阶侧墙¦竖向 | 做法：1.400X350X60花岗岩（芝麻灰、光面）侧面倒角 2.20厚1：3水泥砂浆结合层 3.M10水泥砂浆砌筑MU10标砖 4.100厚C20非泵送商品混凝土垫层 5.150厚碎石垫层 素土夯实 | m | 5.05 | 254.30 | 1284.22 | 362.79 | 11.31
43 | 05B011 | 台阶侧墙侧面装饰 | 做法：1.20厚1：3水泥砂浆结合层 2.200X440X20花岗岩（芝麻灰、火烧面）贴面 | m2 | 4.55 | 212.27 | 965.83 | 326.55 | 0.59
|  | 侧石 |  |  |  |  | 6980.82 | 2395.14 | 27.06
本页小计 | [6 empty] | 45317.71 | 10455.57 | 190.90
【表10.2.2-16】
分部分项工程清单与计价表
单位(专业)工程名称:单项工程-园林 | [5 empty] | 标段: |  |  | 第9页 共12页
序号 | 项目编码 | 项目名称 | 项目特征 | 计量 单位 | 工程量 | 金 额 (元) |  |  |  |  | 备注
[6 empty] | 综合单价 | 合价 | 其中
[8 empty] | 人工费 | 机械费 | 暂估价
44 | 050201003001 | 路牙铺设¦侧石 | 做法：1.芝麻灰花岗岩火烧面 1000x120x300 2.30厚1:2.5水泥沙浆 3.100厚C20非泵送商品混凝土窝牢 4.100厚碎石垫层 5.素土夯实 | m | 66.00 | 105.77 | 6980.82 | 2395.14 | 27.06
|  | 树池 |  |  |  |  | 8394.79 | 1521.46 | 8.70
45 | 050201004001 | 树池围牙、 盖板(篦子） | 做法：1.芝麻灰花岗岩荔枝面 600x300x150(转角定制） 2.30厚1:3水泥砂浆粘结层 3.100厚C20非泵送商品混凝土 4.150厚碎石垫层 5.素土夯实 6.规格：树池内径1.36m*1.36m,数量4个 | m | 21.76 | 385.79 | 8394.79 | 1521.46 | 8.70
|  | 坐凳 |  |  |  |  | 5400.17 | 1514.80 | 124.68
46 | 040101001004 | 挖一般土方 | 1.土壤类别：一、二类土 2.挖土深度：260mm 3.部位：无障碍坡道砖基础处 | m3 | 3.72 | 4.48 | 16.67 | 1.49 | 12.02
47 | 040103001002 | 回填方 | 1.密实度要求：符合设计及规范要求 2.填方材料品种：原土 | m3 | 0.67 | 18.32 | 12.27 | 9.68
48 | 040103002003 | 余方弃置 | 1.废弃料品种：余土 2.运距及处置：投标人综合考虑 | m3 | 3.05 | 18.63 | 56.82 |  | 46.18
本页小计 | [6 empty] | 15461.37 | 3927.77 | 93.96
【表10.2.2-16】
分部分项工程清单与计价表
单位(专业)工程名称:单项工程-园林 | [5 empty] | 标段: |  |  | 第10页 共12页
序号 | 项目编码 | 项目名称 | 项目特征 | 计量 单位 | 工程量 | 金 额 (元) |  |  |  |  | 备注
[6 empty] | 综合单价 | 合价 | 其中
[8 empty] | 人工费 | 机械费 | 暂估价
49 | 05B012 | 砖基础 | M5水泥砂浆砌筑MU7.5非黏土砖 | m3 | 2.42 | 468.59 | 1133.99 | 331.59 | 15.63
50 | 05B013 | 混凝土垫层¦砖基础处 | 100厚C15混凝土垫层（非泵送商品混凝） | m3 | 0.71 | 418.59 | 297.20 | 57.38 | 0.63
51 | 05B014 | 碎石垫层 | 1.150厚碎石垫层 2.素土夯实,夯实系数≥93% | m3 | 1.34 | 259.62 | 347.89 | 93.02 | 16.62
52 | 010507005001 | 扶手、压顶 | 100厚C20素非泵送商品混凝土 | m | 3.00 | 20.28 | 60.84 | 18.48 | 0.09
53 | 010903003001 | 墙面砂浆防水(防潮） | 距室外地坪60处设防潮层一道,其做法为抹20厚1:2.5水泥砂浆,内掺5%防水剂 | m2 | 3.33 | 10.05 | 33.47 |  | 2.00
54 | 05B015 | 坐凳墙侧面装饰 | 做法：1.20厚1：2.5水泥砂浆结合层 2.500*450*20厚烧面芝麻深灰花岗岩贴面 | m2 | 7.08 | 212.51 | 1504.57 | 508.13 | 0.92
55 | 05B016 | 坐凳墙顶面装饰 | 做法：1.30厚1：2.5水泥砂浆结合层 2.500*450*50厚光面芝麻深灰花岗岩压顶（倒角） | m2 | 2.70 | 364.32 | 983.66 | 292.19 | 1.57
56 | 05B017 | 坐凳墙顶面装饰 | 做法：1.30厚1：2.5水泥砂浆结合层 2.500*100*50厚光面芝麻深灰花岗岩压顶（倒角） | m2 | 0.30 | 446.93 | 134.08 | 49.42 | 0.17
57 | 05B018 | 坐凳板面 | 做法：1.L*95*30厚户外高耐竹木,缝宽5 2.M4*25,平头自攻螺丝 | m2 | 2.28 | 160.00 | 364.80
本页小计 | [6 empty] | 4860.50 | 1350.21 | 37.63
【表10.2.2-16】
分部分项工程清单与计价表
单位(专业)工程名称:单项工程-园林 | [5 empty] | 标段: |  |  | 第11页 共12页
序号 | 项目编码 | 项目名称 | 项目特征 | 计量 单位 | 工程量 | 金 额 (元) |  |  |  |  | 备注
[6 empty] | 综合单价 | 合价 | 其中
[8 empty] | 人工费 | 机械费 | 暂估价
58 | 05B019 | 坐凳板面钢构件 | 做法：500*50*5金属背条、50*50*3热镀锌方钢、50*50*角钢（具体详见图纸），其它金属面防锈漆、金属面刷醇酸漆 | t | 0.054 | 8405.73 | 453.91 | 153.42 | 28.85
|  | 划线停车位 |  |  |  |  | 2290.23 | 158.15 | 141.88
59 | 040205006001 | 标线 | 1.白色热熔型地面标线，宽度150mm | m2 | 21.40 | 34.59 | 740.23 | 158.15 | 141.88
60 | 040205007001 | 标记 | 1.残疾车位标志、线 | 个 | 1 | 200.00 | 200.00
61 | 05B020 | 挡车器 | 550X150X100MM橡胶挡车器,成品采购 | 组 | 9 | 150.00 | 1350.00
|  | 空调架 |  |  |  |  | 4000.00
62 | 05B021 | 空调架 | 做法：详见图纸，具体甲定（包括混凝土基础） | 个 | 10 | 400.00 | 4000.00
|  | 其它（成品线性排水沟、成品隐形井盖、HDPE双臂波纹管） |  |  |  |  | 19220.51 | 1829.89 | 154.98
63 | 040402005001 | 混凝土沟道 | 成品线性排水沟：具体做法详见图纸 | m3 | 8.27 | 2107.68 | 17430.51 | 1794.09 | 154.98
64 | 05B022 | 成品隐形井盖 | 具体按甲方及设计 | 个 | 2 | 400.00 | 800.00
65 | 040501004001 | 塑料管 | 1.塑料排水管铺设 管径（mm以内）DN200/HDPE双臂波纹管 | m | 10.00 | 99.00 | 990.00 | 35.80
本页小计 | [6 empty] | 25964.65 | 2141.46 | 325.71
【表10.2.2-16】
分部分项工程清单与计价表
单位(专业)工程名称:单项工程-园林 | [5 empty] | 标段: |  |  | 第12页 共12页
序号 | 项目编码 | 项目名称 | 项目特征 | 计量 单位 | 工程量 | 金 额 (元) |  |  |  |  | 备注
[6 empty] | 综合单价 | 合价 | 其中
[8 empty] | 人工费 | 机械费 | 暂估价
合计 | [6 empty] | 393787.26 | 72312.89 | 19850.08

## 0_2_表10_2_2-16 施工技术措施项目清单与计价
【表10.2.2-16】
施工技术措施项目清单与计价表
单位(专业)工程名称:单项工程-园林 | [5 empty] | 标段: |  |  | 第1页 共1页
序号 | 项目编码 | 项目名称 | 项目特征 | 计量 单位 | 工程量 | 金 额 (元) |  |  |  |  | 备注
[6 empty] | 综合单价 | 合价 | 其中
[8 empty] | 人工费 | 机械费 | 暂估价
| 050402 | D.2模板工程（编码：050402） |  |  | 0 |  | 1337.14 | 590.45 | 27.82
1 | 050402001001 | 现浇混凝土垫层 | 1.混凝土垫层模板 | m2 | 24.84 | 53.83 | 1337.14 | 590.45 | 27.82
| 050403 | D.3树木支撑架、草绳绕树干、搭设遮阴(防寒)棚工程（编码：050403) |  |  | 0 |  | 399.72 | 62.58
2 | 050403001001 | 树木支撑架 | 支撑杆选用直径4-6cm的杉木杆，需做防腐处理，支撑点位于树干高度1/2处，支撑杆与地面夹角约60°，入土深度不小于30cm。 | 株 | 6 | 54.99 | 329.94 | 27.00
3 | 050403002001 | 草绳绕树干 | 1.胸径（干径）：20以内 2.草绳所绕树干高度：1.5m | 株 | 6 | 11.63 | 69.78 | 35.58
| 050403 | D.6场外运输费用 |  |  | 0 |  | 4286.77 | 596.00 | 1900.88
4 | 05B023 | 场外运输费用 | 1.履带式挖掘机1m3以内 | 台次 | 1 | 4286.77 | 4286.77 | 596.00 | 1900.88
本页小计 | [6 empty] | 6023.63 | 1249.03 | 1928.70
合计 | [6 empty] | 6023.63 | 1249.03 | 1928.70

## 0_2_表10_2_2-17 综合单价计算表
【表10.2.2-17】
综合单价计算表
单位(专业)工程名称:单项工程-园林 | [5 empty] | 标段: |  |  | 第1页 共11页
清单 序号 | 项目编码 (定额编码) | 清单（定额） 项目名称 | 计量 单位 | 数量 | 综 合 单 价 (元) | [5 empty] | 合计 (元)
[5 empty] | 人工费 | 材料 (设备) 费 | 机械费 | 管理费 | 利润 | 小计
|  | 拆除部分 | [8 empty] | 25549.64
1 | 05B001 | 绿化修剪维护 | m2 | 900.00 |  | 4.00 |  |  |  | 4.00 | 3600.00
| 综合单价 | 绿化修剪维护 | m2 | 900 |  | 4.00 |  |  |  | 4.00 | 3600.00
2 | 041001007001 | 拆除砖石结构 | m3 | 13.14 | 102.63 |  |  | 17.21 | 10.29 | 130.13 | 1709.91
| D1-396 | 拆除砖石构筑物 砖砌其他构筑物 | m3 | 13.14 | 102.63 |  |  | 17.21 | 10.29 | 130.13 | 1709.91
3 | 041001001001 | 拆除路面 | m2 | 270.00 | 1.75 |  | 18.19 | 2.94 | 1.76 | 24.64 | 6652.80
| D1-347+1-348*3换 | 岩石破碎机拆除混凝土类路面层 无筋~厚18(cm) | m2 | 270 | 1.75 |  | 18.19 | 2.94 | 1.76 | 24.64 | 6652.80
4 | 041001005001 | 拆除侧、平（缘）石 | m | 160.00 | 2.67 |  |  | 0.45 | 0.27 | 3.39 | 542.40
| D1-372 | 拆除侧、平石 侧、平石混凝土 | m | 160 | 2.67 |  |  | 0.45 | 0.27 | 3.39 | 542.40
5 | 041001007002 | 拆除砖石结构 | m3 | 8.25 | 102.63 |  |  | 17.21 | 10.29 | 130.13 | 1073.57
| D1-396 | 拆除砖石构筑物 砖砌其他构筑物 | m3 | 8.25 | 102.63 |  |  | 17.21 | 10.29 | 130.13 | 1073.57
6 | 040101001001 | 挖一般土方 | m3 | 135.00 | 0.40 |  | 3.47 | 0.57 | 0.34 | 4.78 | 645.30
| D1-71 | 挖掘机挖土 装车一、二类土 | m3 | 135 | 0.40 |  | 3.47 | 0.57 | 0.34 | 4.78 | 645.30
7 | 05B002 | 绿化移除 | m2 | 450.00 |  | 1.00 |  |  |  | 1.00 | 450.00
| 综合单价 | 绿化移除 | m2 | 450 |  | 1.00 |  |  |  | 1.00 | 450.00
8 | 041001001002 | 拆除路面 | m2 | 73.00 | 2.18 |  | 23.84 | 3.83 | 2.29 | 32.14 | 2346.22
| D1-347+1-348*9换 | 岩石破碎机拆除混凝土类路面层 无筋~厚24(cm) | m2 | 73 | 2.18 |  | 23.84 | 3.83 | 2.29 | 32.14 | 2346.22
9 | 040101001002 | 挖一般土方 | m3 | 139.50 | 0.40 |  | 3.47 | 0.57 | 0.34 | 4.78 | 666.81
| D1-71 | 挖掘机挖土 装车一、二类土 | m3 | 139.5 | 0.40 |  | 3.47 | 0.57 | 0.34 | 4.78 | 666.81
10 | 010103002002 | 余方弃置 | m3 | 274.50 |  |  | 15.14 | 2.18 | 1.31 | 18.63 | 5113.94
| D1-94+1-95*4换 | 自卸汽车运土方~运距5(km) | m3 | 274.5 |  |  | 15.14 | 2.18 | 1.31 | 18.63 | 5113.94
11 | 040103002001 | 余方弃置 | m3 | 87.51 |  |  | 25.53 | 3.69 | 2.19 | 31.41 | 2748.69
| D1-154 | 履带式液压挖掘机挖碴装车 | m3 | 87.51 | 0.40 |  | 7.00 | 1.08 | 0.64 | 9.12 | 798.09
【表10.2.2-17】
综合单价计算表
单位(专业)工程名称:单项工程-园林 | [5 empty] | 标段: |  |  | 第2页 共11页
清单 序号 | 项目编码 (定额编码) | 清单（定额） 项目名称 | 计量 单位 | 数量 | 综 合 单 价 (元) | [5 empty] | 合计 (元)
[5 empty] | 人工费 | 材料 (设备) 费 | 机械费 | 管理费 | 利润 | 小计
| D1-153 | 履带式液压挖掘机挖碴不装车 | m3 | -87.51 | 0.40 |  | 4.47 | 0.71 | 0.43 | 6.01 | -525.94
| D1-155+1-156*4换 | 自卸汽车运石碴~运距5(km) | m3 | 87.51 |  |  | 23.00 | 3.32 | 1.98 | 28.30 | 2476.53
|  | 绿化 | [8 empty] | 22842.68
12 | 050101009001 | 种植土回填 | m3 | 17.70 | 0.90 | 16.52 | 6.17 | 1.02 | 0.60 | 25.21 | 446.22
| 1-6 | 机械回填种植土 | m3 | 19.116 | 0.83 | 15.30 | 5.71 | 0.94 | 0.56 | 23.34 | 446.17
13 | 050101009002 | 种植土换填 | m3 | 36.00 | 1.30 | 16.52 | 24.78 | 3.77 | 2.25 | 48.62 | 1750.32
| 1-6 | 机械回填种植土 | m3 | 38.88 | 0.83 | 15.30 | 5.71 | 0.94 | 0.56 | 23.34 | 907.46
| D1-94+1-95*4换 | 自卸汽车运土方~运距5(km) | m3 | 36 |  |  | 15.14 | 2.18 | 1.31 | 18.63 | 670.68
| D1-71 | 挖掘机挖土 装车一、二类土 | m3 | 36 | 0.40 |  | 3.47 | 0.57 | 0.34 | 4.78 | 172.08
14 | 050101010001 | 整理绿化用地 | m2 | 79.00 | 4.20 |  |  | 0.70 | 0.42 | 5.32 | 420.28
| 1-31 | 绿地细平整 | m2 | 79 | 4.20 |  |  | 0.70 | 0.42 | 5.32 | 420.28
15 | 050102001001 | 栽植乔木 | 株 | 4 | 284.92 | 2417.91 | 91.35 | 61.67 | 36.89 | 2892.74 | 11570.96
| 1-112 | 栽植乔木（带土球）胸径（cm）20以内 | 株 | 4 | 185.47 | 2412.29 | 79.00 | 43.30 | 25.90 | 2745.96 | 10983.84
| 1-257*J1.7换 | 乔木养护 落叶乔木胸径（cm）20以内`实际养护期为两年时 | 株 | 4 | 99.45 | 5.62 | 12.35 | 18.37 | 10.99 | 146.78 | 587.12
16 | 050102002001 | 栽植灌木 | m2 | 71.00 | 20.57 | 62.16 | 5.88 | 4.26 | 2.55 | 95.42 | 6774.82
| 1-164 | 灌木、藤本片植（苗高50cm以内）种植密度（株／m2）49以内 | m2 | 71 | 13.65 | 0.40 |  | 2.29 | 1.37 | 17.71 | 1257.41
| 主材 | 小叶黄杨 | 株 | 3479 |  | 1.17 |  |  |  | 1.17 | 4070.43
| 1-288*J1.7换 | 灌木养护 片植灌木`实际养护期为两年时 | m2 | 71 | 6.92 | 4.43 | 5.88 | 1.97 | 1.18 | 20.38 | 1446.98
17 | 050102007001 | 栽植色带 | m2 | 8.00 | 6.16 | 14.85 | 3.53 | 1.52 | 0.91 | 26.97 | 215.76
| 1-189 | 地被植物片植[丛（株）/m2]36以内 | m2 | 8 | 5.01 | 0.37 |  | 0.84 | 0.50 | 6.72 | 53.76
| 主材 | 麦冬 | m2 | 8 |  | 11.27 |  |  |  | 11.27 | 90.16
| 1-316*J1.7换 | 地被植物`实际养护期为两年时 | m2 | 8 | 1.15 | 3.21 | 3.53 | 0.68 | 0.41 | 8.98 | 71.84
【表10.2.2-17】
综合单价计算表
单位(专业)工程名称:单项工程-园林 | [5 empty] | 标段: |  |  | 第3页 共11页
清单 序号 | 项目编码 (定额编码) | 清单（定额） 项目名称 | 计量 单位 | 数量 | 综 合 单 价 (元) | [5 empty] | 合计 (元)
[5 empty] | 人工费 | 材料 (设备) 费 | 机械费 | 管理费 | 利润 | 小计
18 | 050102001002 | 栽植乔木 | 株 | 2 | 460.98 | 37.74 | 168.58 | 103.16 | 61.70 | 832.16 | 1664.32
| 1-45 | 起挖乔木（带土球）胸径（cm）20以内 | 株 | 2 | 185.10 | 28.56 | 79.00 | 43.24 | 25.86 | 361.76 | 723.52
| 1-112 | 栽植乔木（带土球）胸径（cm）20以内 | 株 | 2 | 185.47 | 3.44 | 79.00 | 43.30 | 25.90 | 337.11 | 674.22
| 1-251*J1.7换 | 乔木养护 常绿乔木胸径（cm）20以内`实际养护期为两年时 | 株 | 2 | 90.41 | 5.74 | 10.58 | 16.62 | 9.94 | 133.29 | 266.58
|  | 无障碍坡道 | [8 empty] | 24665.53
19 | 040101001003 | 挖一般土方 | m3 | 14.38 | 0.40 |  | 2.92 | 0.49 | 0.29 | 4.10 | 58.96
| D1-68 | 挖掘机挖土 不装车一、二类土 | m3 | 5.79 | 0.40 |  | 2.11 | 0.37 | 0.22 | 3.10 | 17.95
| D1-71 | 挖掘机挖土 装车一、二类土 | m3 | 8.59 | 0.40 |  | 3.47 | 0.57 | 0.34 | 4.78 | 41.06
20 | 040103001001 | 回填方 | m3 | 8.59 | 14.45 |  |  | 2.42 | 1.45 | 18.32 | 157.37
| 4-64 | 回填土人工夯实 | m3 | 8.59 | 14.45 |  |  | 2.42 | 1.45 | 18.32 | 157.37
21 | 040103002002 | 余方弃置 | m3 | 5.79 |  |  | 15.14 | 2.18 | 1.31 | 18.63 | 107.87
| D1-94+1-95*4换 | 自卸汽车运土方~运距5(km) | m3 | 5.79 |  |  | 15.14 | 2.18 | 1.31 | 18.63 | 107.87
22 | 05B003 | 混凝土垫层¦砖基础处 | m3 | 2.24 | 93.92 | 330.19 | 19.49 | 19.11 | 11.40 | 474.11 | 1062.01
| 10-1换 | 素混凝土垫层 ^非泵送商品混凝土C20 | m3 | 2.24 | 80.82 | 330.19 | 0.89 | 13.71 | 8.20 | 433.81 | 971.73
| 2-2 | 整理路床机械打夯 | m2 | 22.4 | 1.31 |  | 1.86 | 0.54 | 0.32 | 4.03 | 90.27
23 | 05B004 | 混凝土垫层¦花岗岩面层处 | m3 | 2.40 | 128.58 | 329.27 |  | 21.56 | 12.90 | 492.31 | 1181.54
| 2-6换 | 垫层混凝土^非泵送商品混凝土C20 | m3 | 2.4 | 128.58 | 329.27 |  | 21.56 | 12.90 | 492.31 | 1181.54
24 | 05B005 | 砖基础 | m3 | 4.99 | 137.02 | 287.36 | 6.46 | 24.07 | 14.40 | 469.31 | 2341.86
| 5-1换 | 砖基础240×115×53^水泥砂浆 M7.5 | m3 | 4.99 | 137.02 | 287.36 | 6.46 | 24.07 | 14.40 | 469.31 | 2341.86
25 | 05B006 | 碎石垫层¦花岗岩面层处 | m3 | 3.06 | 69.42 | 155.80 | 12.40 | 13.78 | 8.22 | 259.62 | 794.44
| 2-5 | 垫层碎石 | m3 | 3.06 | 60.69 | 155.80 |  | 10.18 | 6.09 | 232.76 | 712.25
| 2-2 | 整理路床机械打夯 | m2 | 20.4 | 1.31 |  | 1.86 | 0.54 | 0.32 | 4.03 | 82.21
【表10.2.2-17】
综合单价计算表
单位(专业)工程名称:单项工程-园林 | [5 empty] | 标段: |  |  | 第4页 共11页
清单 序号 | 项目编码 (定额编码) | 清单（定额） 项目名称 | 计量 单位 | 数量 | 综 合 单 价 (元) | [5 empty] | 合计 (元)
[5 empty] | 人工费 | 材料 (设备) 费 | 机械费 | 管理费 | 利润 | 小计
26 | 050201001001 | 园路 | m2 | 16.50 | 37.29 | 145.08 | 2.31 | 6.65 | 3.97 | 195.30 | 3222.45
| 2-29换 | 花岗岩机制板地面板厚3cm以内^水泥砂浆 1∶3 | m2 | 16.5 | 37.29 | 145.08 | 2.31 | 6.65 | 3.97 | 195.30 | 3222.45
27 | 050201001002 | 园路 | m2 | 7.50 | 37.29 | 176.88 | 2.31 | 6.65 | 3.97 | 227.10 | 1703.25
| 2-29换 | 花岗岩机制板地面板厚3cm以内^水泥砂浆 1∶3 | m2 | 7.5 | 37.29 | 176.88 | 2.31 | 6.65 | 3.97 | 227.10 | 1703.25
28 | 050201001003 | 园路 | m2 | 6.00 | 47.65 | 184.11 | 2.31 | 8.38 | 5.01 | 247.46 | 1484.76
| 2-32换 | 花岗岩机制板地面板厚8～12cm^水泥砂浆 1∶3 | m2 | 6 | 47.65 | 184.11 | 2.31 | 8.38 | 5.01 | 247.46 | 1484.76
29 | 05B007 | 真石漆 | m2 | 18.80 | 33.12 | 56.04 |  | 5.56 | 3.32 | 98.04 | 1843.15
| 15-118 | 外墙涂料真石漆 | m2 | 18.8 | 33.12 | 56.04 |  | 5.56 | 3.32 | 98.04 | 1843.15
30 | 050307006001 | 不锈钢管栏杆 | m | 40.00 |  | 250.00 |  |  |  | 250.00 | 10000.00
| 综合价 | 304不锈钢栏杆 | m | 40 |  | 250.00 |  |  |  | 250.00 | 10000.00
31 | 05B008 | 预埋铁件 | t | 0.070 | 2312.60 | 6607.75 | 451.51 | 463.45 | 277.17 | 10112.48 | 707.87
| 10-150 | 预埋 铁件 | t | 0.07 | 2312.60 | 6607.75 | 451.51 | 463.45 | 277.17 | 10112.48 | 707.87
|  | 室内人行花岗岩铺装 | [8 empty] | 14261.00
32 | 050201001004 | 园路 | m2 | 50.00 | 55.93 | 208.49 | 4.57 | 10.16 | 6.07 | 285.22 | 14261.00
| 2-2 | 整理路床机械打夯 | m2 | 50 | 1.31 |  | 1.86 | 0.54 | 0.32 | 4.03 | 201.50
| 2-6换 | 垫层混凝土^非泵送商品混凝土C20 | m3 | 6 | 128.58 | 329.27 |  | 21.56 | 12.90 | 492.31 | 2953.86
| 10-140 | 现浇构件普通钢筋制作、安装 带肋钢筋 HRB400以内 | t | 0.2765 | 579.69 | 3516.10 | 72.55 | 109.45 | 65.45 | 4343.24 | 1200.91
| 2-29*A0.85换 | 花岗岩机制板地面板厚3cm以内^水泥砂浆 1∶3`块料面层结合砂浆如采用干硬性水泥砂浆（1:3）时 | m2 | 50 | 31.70 | 145.45 | 2.31 | 5.71 | 3.41 | 188.58 | 9429.00
| 8-32 | 石料加工 方整石、石板加工火烧平面 | m2 | 50 | 4.28 | 4.08 |  | 0.72 | 0.43 | 9.51 | 475.50
|  | 室外人行花岗岩铺装 | [8 empty] | 75507.48
【表10.2.2-17】
综合单价计算表
单位(专业)工程名称:单项工程-园林 | [5 empty] | 标段: |  |  | 第5页 共11页
清单 序号 | 项目编码 (定额编码) | 清单（定额） 项目名称 | 计量 单位 | 数量 | 综 合 单 价 (元) | [5 empty] | 合计 (元)
[5 empty] | 人工费 | 材料 (设备) 费 | 机械费 | 管理费 | 利润 | 小计
33 | 050201001005 | 园路 | m2 | 180.04 | 59.25 | 206.95 | 4.17 | 10.65 | 6.36 | 287.38 | 51739.90
| 2-2 | 整理路床机械打夯 | m2 | 180.04 | 1.31 |  | 1.86 | 0.54 | 0.32 | 4.03 | 725.56
| 2-5 | 垫层碎石 | m3 | 27.006 | 60.69 | 155.80 |  | 10.18 | 6.09 | 232.76 | 6285.92
| 2-6换 | 垫层混凝土^非泵送商品混凝土C25 | m3 | 18.004 | 128.58 | 340.49 |  | 21.56 | 12.90 | 503.53 | 9065.55
| 2-29*A0.85换 | 花岗岩机制板地面板厚3cm以内^水泥砂浆 1∶3`块料面层结合砂浆如采用干硬性水泥砂浆（1:3）时 | m2 | 180.04 | 31.70 | 145.45 | 2.31 | 5.71 | 3.41 | 188.58 | 33951.94
| 8-32 | 石料加工 方整石、石板加工火烧平面 | m2 | 180.04 | 4.28 | 4.08 |  | 0.72 | 0.43 | 9.51 | 1712.18
34 | 050201001006 | 园路 | m2 | 11.67 | 54.97 | 186.55 | 4.17 | 9.93 | 5.93 | 261.55 | 3052.29
| 2-2 | 整理路床机械打夯 | m2 | 11.67 | 1.31 |  | 1.86 | 0.54 | 0.32 | 4.03 | 47.03
| 2-5 | 垫层碎石 | m3 | 1.7505 | 60.69 | 155.80 |  | 10.18 | 6.09 | 232.76 | 407.45
| 2-6换 | 垫层混凝土^非泵送商品混凝土C25 | m3 | 1.167 | 128.58 | 340.49 |  | 21.56 | 12.90 | 503.53 | 587.62
| 2-29*A0.85换 | 花岗岩机制板地面板厚3cm以内^水泥砂浆 1∶3`块料面层结合砂浆如采用干硬性水泥砂浆（1:3）时 | m2 | 11.67 | 31.70 | 129.13 | 2.31 | 5.71 | 3.41 | 172.26 | 2010.27
35 | 050201001007 | 园路 | m2 | 75.29 | 59.25 | 194.71 | 4.17 | 10.65 | 6.36 | 275.14 | 20715.29
| 2-2 | 整理路床机械打夯 | m2 | 75.29 | 1.31 |  | 1.86 | 0.54 | 0.32 | 4.03 | 303.42
| 2-5 | 垫层碎石 | m3 | 11.2935 | 60.69 | 155.80 |  | 10.18 | 6.09 | 232.76 | 2628.68
| 2-6换 | 垫层混凝土^非泵送商品混凝土C25 | m3 | 7.529 | 128.58 | 340.49 |  | 21.56 | 12.90 | 503.53 | 3791.08
| 2-29*A0.85换 | 花岗岩机制板地面板厚3cm以内^水泥砂浆 1∶3`块料面层结合砂浆如采用干硬性水泥砂浆（1:3）时 | m2 | 75.29 | 31.70 | 133.21 | 2.31 | 5.71 | 3.41 | 176.34 | 13276.64
| 8-32 | 石料加工 方整石、石板加工火烧平面 | m2 | 75.29 | 4.28 | 4.08 |  | 0.72 | 0.43 | 9.51 | 716.01
|  | 室外车行花岗岩铺装 | [8 empty] | 53747.22
36 | 050201001008 | 园路 | m2 | 69.16 | 76.27 | 331.11 | 4.17 | 13.51 | 8.08 | 433.14 | 29955.96
【表10.2.2-17】
综合单价计算表
单位(专业)工程名称:单项工程-园林 | [5 empty] | 标段: |  |  | 第6页 共11页
清单 序号 | 项目编码 (定额编码) | 清单（定额） 项目名称 | 计量 单位 | 数量 | 综 合 单 价 (元) | [5 empty] | 合计 (元)
[5 empty] | 人工费 | 材料 (设备) 费 | 机械费 | 管理费 | 利润 | 小计
| 2-2 | 整理路床机械打夯 | m2 | 69.16 | 1.31 |  | 1.86 | 0.54 | 0.32 | 4.03 | 278.71
| 2-5 | 垫层碎石 | m3 | 13.832 | 60.69 | 155.80 |  | 10.18 | 6.09 | 232.76 | 3219.54
| 2-6换 | 垫层混凝土^非泵送商品混凝土C25 | m3 | 13.832 | 128.58 | 340.49 |  | 21.56 | 12.90 | 503.53 | 6964.83
| 2-30*A0.85换 | 花岗岩机制板地面板厚3～6cm`块料面层结合砂浆如采用干硬性水泥砂浆（1:3）时^干硬水泥砂浆 1∶3 | m2 | 69.16 | 32.83 | 227.77 | 2.31 | 5.90 | 3.53 | 272.34 | 18835.03
| 8-32 | 石料加工 方整石、石板加工火烧平面 | m2 | 69.16 | 4.28 | 4.08 |  | 0.72 | 0.43 | 9.51 | 657.71
37 | 050201001009 | 园路 | m2 | 42.98 | 76.27 | 322.29 | 4.17 | 13.51 | 8.08 | 424.32 | 18237.27
| 2-2 | 整理路床机械打夯 | m2 | 42.98 | 1.31 |  | 1.86 | 0.54 | 0.32 | 4.03 | 173.21
| 2-5 | 垫层碎石 | m3 | 8.596 | 60.69 | 155.80 |  | 10.18 | 6.09 | 232.76 | 2000.80
| 2-6换 | 垫层混凝土^非泵送商品混凝土C25 | m3 | 8.596 | 128.58 | 340.49 |  | 21.56 | 12.90 | 503.53 | 4328.34
| 2-30*A0.85换 | 花岗岩机制板地面板厚3～6cm`块料面层结合砂浆如采用干硬性水泥砂浆（1:3）时^干硬水泥砂浆 1∶3 | m2 | 42.98 | 32.83 | 218.95 | 2.31 | 5.90 | 3.53 | 263.52 | 11326.09
| 8-32 | 石料加工 方整石、石板加工火烧平面 | m2 | 42.98 | 4.28 | 4.08 |  | 0.72 | 0.43 | 9.51 | 408.74
38 | 050201001010 | 园路 | m2 | 13.83 | 71.99 | 304.99 | 4.17 | 12.79 | 7.65 | 401.59 | 5553.99
| 2-2 | 整理路床机械打夯 | m2 | 13.83 | 1.31 |  | 1.86 | 0.54 | 0.32 | 4.03 | 55.73
| 2-5 | 垫层碎石 | m3 | 2.766 | 60.69 | 155.80 |  | 10.18 | 6.09 | 232.76 | 643.81
| 2-6换 | 垫层混凝土^非泵送商品混凝土C25 | m3 | 2.766 | 128.58 | 340.49 |  | 21.56 | 12.90 | 503.53 | 1392.76
| 2-30*A0.85换 | 花岗岩机制板地面板厚3～6cm`块料面层结合砂浆如采用干硬性水泥砂浆（1:3）时^干硬水泥砂浆 1∶3 | m2 | 13.83 | 32.83 | 205.73 | 2.31 | 5.90 | 3.53 | 250.30 | 3461.65
|  | 中间车行铺装 | [8 empty] | 85609.48
39 | 050201001011 | 园路 | m2 | 163.10 | 76.27 | 322.29 | 4.17 | 13.51 | 8.08 | 424.32 | 69206.59
| 2-2 | 整理路床机械打夯 | m2 | 163.1 | 1.31 |  | 1.86 | 0.54 | 0.32 | 4.03 | 657.29
【表10.2.2-17】
综合单价计算表
单位(专业)工程名称:单项工程-园林 | [5 empty] | 标段: |  |  | 第7页 共11页
清单 序号 | 项目编码 (定额编码) | 清单（定额） 项目名称 | 计量 单位 | 数量 | 综 合 单 价 (元) | [5 empty] | 合计 (元)
[5 empty] | 人工费 | 材料 (设备) 费 | 机械费 | 管理费 | 利润 | 小计
| 2-5 | 垫层碎石 | m3 | 32.62 | 60.69 | 155.80 |  | 10.18 | 6.09 | 232.76 | 7592.63
| 2-6换 | 垫层混凝土^非泵送商品混凝土C25 | m3 | 32.62 | 128.58 | 340.49 |  | 21.56 | 12.90 | 503.53 | 16425.15
| 2-30*A0.85换 | 花岗岩机制板地面板厚3～6cm`块料面层结合砂浆如采用干硬性水泥砂浆（1:3）时^干硬水泥砂浆 1∶3 | m2 | 163.1 | 32.83 | 218.95 | 2.31 | 5.90 | 3.53 | 263.52 | 42980.11
| 8-32 | 石料加工 方整石、石板加工火烧平面 | m2 | 163.1 | 4.28 | 4.08 |  | 0.72 | 0.43 | 9.51 | 1551.08
40 | 050201001012 | 园路 | m2 | 39.90 | 76.27 | 309.07 | 4.17 | 13.51 | 8.08 | 411.10 | 16402.89
| 2-2 | 整理路床机械打夯 | m2 | 39.9 | 1.31 |  | 1.86 | 0.54 | 0.32 | 4.03 | 160.80
| 2-5 | 垫层碎石 | m3 | 7.98 | 60.69 | 155.80 |  | 10.18 | 6.09 | 232.76 | 1857.42
| 2-6换 | 垫层混凝土^非泵送商品混凝土C25 | m3 | 7.98 | 128.58 | 340.49 |  | 21.56 | 12.90 | 503.53 | 4018.17
| 2-30*A0.85换 | 花岗岩机制板地面板厚3～6cm`块料面层结合砂浆如采用干硬性水泥砂浆（1:3）时^干硬水泥砂浆 1∶3 | m2 | 39.9 | 32.83 | 205.73 | 2.31 | 5.90 | 3.53 | 250.30 | 9986.97
| 8-32 | 石料加工 方整石、石板加工火烧平面 | m2 | 39.9 | 4.28 | 4.08 |  | 0.72 | 0.43 | 9.51 | 379.45
|  | 新建台阶 | [8 empty] | 45317.71
41 | 05B009 | 石材台阶面 | m2 | 29.20 | 334.46 | 1043.02 | 6.13 | 57.14 | 34.17 | 1474.92 | 43067.66
| 2-2 | 整理路床机械打夯 | m2 | 32.704 | 1.31 |  | 1.86 | 0.54 | 0.32 | 4.03 | 131.80
| 2-5 | 垫层碎石 | m3 | 32.704 | 60.69 | 155.80 |  | 10.18 | 6.09 | 232.76 | 7612.18
| 2-76换 | 混凝土台阶^非泵送商品混凝土C20 | m3 | 48.0384 | 98.03 | 331.59 |  | 16.44 | 9.83 | 455.89 | 21900.23
| 2-74 | 花岗岩机制板台阶板厚6cm以内（芝麻灰火烧面600x300x50台阶平面） | m2 | 32.704 | 68.53 | 214.59 | 2.31 | 11.88 | 7.11 | 304.42 | 9955.75
| 2-73 | 花岗岩机制板台阶板厚3cm以内（20厚芝麻灰火烧面台阶竖面） | m2 | 13.344 | 37.29 | 124.28 | 2.31 | 6.65 | 3.97 | 174.50 | 2328.53
| 10-140 | 现浇构件普通钢筋制作、安装 带肋钢筋 HRB400以内 | t | 0.161476 | 579.69 | 3516.10 | 72.55 | 109.45 | 65.45 | 4343.24 | 701.33
【表10.2.2-17】
综合单价计算表
单位(专业)工程名称:单项工程-园林 | [5 empty] | 标段: |  |  | 第8页 共11页
清单 序号 | 项目编码 (定额编码) | 清单（定额） 项目名称 | 计量 单位 | 数量 | 综 合 单 价 (元) | [5 empty] | 合计 (元)
[5 empty] | 人工费 | 材料 (设备) 费 | 机械费 | 管理费 | 利润 | 小计
| 8-32 | 石料加工 方整石、石板加工火烧平面 | m2 | 46.048 | 4.28 | 4.08 |  | 0.72 | 0.43 | 9.51 | 437.92
42 | 05B010 | 台阶侧墙¦竖向 | m | 5.05 | 71.84 | 160.36 | 2.24 | 12.43 | 7.43 | 254.30 | 1284.22
| 2-2 | 整理路床机械打夯 | m2 | 2.7775 | 1.31 |  | 1.86 | 0.54 | 0.32 | 4.03 | 11.19
| 2-5 | 垫层碎石 | m3 | 0.416625 | 60.69 | 155.80 |  | 10.18 | 6.09 | 232.76 | 96.97
| 2-6换 | 垫层混凝土^非泵送商品混凝土C20 | m3 | 0.27775 | 128.58 | 329.27 |  | 21.56 | 12.90 | 492.31 | 136.74
| 5-1换 | 砖基础240×115×53^水泥砂浆 M10 | m3 | 0.795375 | 137.02 | 288.78 | 6.46 | 24.07 | 14.40 | 470.73 | 374.41
| A11-143换 | 零星装饰项目 石材 干混砂浆铺贴^水泥砂浆 1:3 | m2 | 1.7675 | 63.02 | 232.33 | 0.58 | 10.67 | 6.38 | 312.98 | 553.19
| A15-183 | 石材倒角、抛光 厚度10mm以上 | m | 10.1 | 7.70 | 1.30 |  | 1.29 | 0.77 | 11.06 | 111.71
43 | 05B011 | 台阶侧墙侧面装饰 | m2 | 4.55 | 71.77 | 121.10 | 0.13 | 12.06 | 7.21 | 212.27 | 965.83
| 6-96 | 块料面层 大理石（花岗岩）水泥砂浆粘结零星项目 | m2 | 4.55 | 67.49 | 117.02 | 0.13 | 11.34 | 6.78 | 202.76 | 922.56
| 8-32 | 石料加工 方整石、石板加工火烧平面 | m2 | 4.55 | 4.28 | 4.08 |  | 0.72 | 0.43 | 9.51 | 43.27
|  | 侧石 | [8 empty] | 6980.82
44 | 050201003001 | 路牙铺设¦侧石 | m | 66.00 | 36.29 | 59.24 | 0.41 | 6.15 | 3.68 | 105.77 | 6980.82
| 2-2 | 整理路床机械打夯 | m2 | 14.52 | 1.31 |  | 1.86 | 0.54 | 0.32 | 4.03 | 58.52
| 2-5 | 垫层碎石 | m3 | 1.452 | 60.69 | 155.80 |  | 10.18 | 6.09 | 232.76 | 337.97
| 2-6换 | 垫层混凝土^非泵送商品混凝土C20 | m3 | 1.716 | 128.58 | 329.27 |  | 21.56 | 12.90 | 492.31 | 844.80
| 2-41 | 条石路牙铺筑芝麻灰花岗岩火烧面 1000x120x300 | m | 66 | 31.32 | 47.25 |  | 5.25 | 3.14 | 86.96 | 5739.36
|  | 树池 | [8 empty] | 8394.79
45 | 050201004001 | 树池围牙、 盖板(篦子） | m | 21.76 | 69.92 | 296.63 | 0.40 | 11.79 | 7.05 | 385.79 | 8394.79
| 2-2 | 整理路床机械打夯 | m2 | 4.672 | 1.31 |  | 1.86 | 0.54 | 0.32 | 4.03 | 18.83
| 2-5 | 垫层碎石 | m3 | 0.7008 | 60.69 | 155.80 |  | 10.18 | 6.09 | 232.76 | 163.12
【表10.2.2-17】
综合单价计算表
单位(专业)工程名称:单项工程-园林 | [5 empty] | 标段: |  |  | 第9页 共11页
清单 序号 | 项目编码 (定额编码) | 清单（定额） 项目名称 | 计量 单位 | 数量 | 综 合 单 价 (元) | [5 empty] | 合计 (元)
[5 empty] | 人工费 | 材料 (设备) 费 | 机械费 | 管理费 | 利润 | 小计
| 2-6换 | 垫层混凝土^非泵送商品混凝土C20 | m3 | 0.4672 | 128.58 | 329.27 |  | 21.56 | 12.90 | 492.31 | 230.01
| 2-46 | 条石树围牙15×30cm | m | 21.76 | 37.40 | 78.50 |  | 6.27 | 3.75 | 125.92 | 2740.02
| 2-39 | 砖路牙铺筑12cm | m | 21.76 | 27.52 | 206.04 |  | 4.61 | 2.76 | 240.93 | 5242.64
|  | 坐凳 | [8 empty] | 5400.17
46 | 040101001004 | 挖一般土方 | m3 | 3.72 | 0.40 |  | 3.23 | 0.53 | 0.32 | 4.48 | 16.67
| D1-68 | 挖掘机挖土 不装车一、二类土 | m3 | 0.67 | 0.40 |  | 2.11 | 0.37 | 0.22 | 3.10 | 2.08
| D1-71 | 挖掘机挖土 装车一、二类土 | m3 | 3.05 | 0.40 |  | 3.47 | 0.57 | 0.34 | 4.78 | 14.58
47 | 040103001002 | 回填方 | m3 | 0.67 | 14.45 |  |  | 2.42 | 1.45 | 18.32 | 12.27
| 4-64 | 回填土人工夯实 | m3 | 0.67 | 14.45 |  |  | 2.42 | 1.45 | 18.32 | 12.27
48 | 040103002003 | 余方弃置 | m3 | 3.05 |  |  | 15.14 | 2.18 | 1.31 | 18.63 | 56.82
| D1-94+1-95*4换 | 自卸汽车运土方~运距5(km) | m3 | 3.05 |  |  | 15.14 | 2.18 | 1.31 | 18.63 | 56.82
49 | 05B012 | 砖基础 | m3 | 2.42 | 137.02 | 286.64 | 6.46 | 24.07 | 14.40 | 468.59 | 1133.99
| 5-1换 | 砖基础240×115×53^水泥砂浆 M5 | m3 | 2.42 | 137.02 | 286.64 | 6.46 | 24.07 | 14.40 | 468.59 | 1133.99
50 | 05B013 | 混凝土垫层¦砖基础处 | m3 | 0.71 | 80.82 | 314.97 | 0.89 | 13.71 | 8.20 | 418.59 | 297.20
| 10-1换 | 素混凝土垫层 ^非泵送商品混凝土C15 | m3 | 0.71 | 80.82 | 314.97 | 0.89 | 13.71 | 8.20 | 418.59 | 297.20
51 | 05B014 | 碎石垫层 | m3 | 1.34 | 69.42 | 155.80 | 12.40 | 13.78 | 8.22 | 259.62 | 347.89
| 2-5 | 垫层碎石 | m3 | 1.34 | 60.69 | 155.80 |  | 10.18 | 6.09 | 232.76 | 311.90
| 2-2 | 整理路床机械打夯 | m2 | 8.933333 | 1.31 |  | 1.86 | 0.54 | 0.32 | 4.03 | 36.00
52 | 010507005001 | 扶手、压顶 | m | 3.00 | 6.16 | 12.43 | 0.03 | 1.04 | 0.62 | 20.28 | 60.84
| A5-27换 | 现浇混凝土 扶手、压顶^非泵送商品混凝土C20 | m3 | 0.111 | 166.40 | 335.82 | 0.69 | 28.02 | 16.76 | 547.69 | 60.79
53 | 010903003001 | 墙面砂浆防水(防潮） | m2 | 3.33 |  | 9.29 | 0.60 | 0.10 | 0.06 | 10.05 | 33.47
| A9-44换 | 砖基础上防水砂浆防潮层 ^水泥砂浆 1:2.5 | m2 | 3.33 |  | 9.29 | 0.60 | 0.10 | 0.06 | 10.05 | 33.47
54 | 05B015 | 坐凳墙侧面装饰 | m2 | 7.08 | 71.77 | 121.34 | 0.13 | 12.06 | 7.21 | 212.51 | 1504.57
【表10.2.2-17】
综合单价计算表
单位(专业)工程名称:单项工程-园林 | [5 empty] | 标段: |  |  | 第10页 共11页
清单 序号 | 项目编码 (定额编码) | 清单（定额） 项目名称 | 计量 单位 | 数量 | 综 合 单 价 (元) | [5 empty] | 合计 (元)
[5 empty] | 人工费 | 材料 (设备) 费 | 机械费 | 管理费 | 利润 | 小计
| 6-96 | 块料面层 大理石（花岗岩）水泥砂浆粘结零星项目 | m2 | 7.08 | 67.49 | 117.26 | 0.13 | 11.34 | 6.78 | 203.00 | 1437.24
| 8-32 | 石料加工 方整石、石板加工火烧平面 | m2 | 7.08 | 4.28 | 4.08 |  | 0.72 | 0.43 | 9.51 | 67.33
55 | 05B016 | 坐凳墙顶面装饰 | m2 | 2.70 | 108.22 | 226.34 | 0.58 | 18.27 | 10.91 | 364.32 | 983.66
| A11-143换 | 零星装饰项目 石材 干混砂浆铺贴^水泥砂浆 1:2.5 | m2 | 2.7 | 63.02 | 217.58 | 0.58 | 10.67 | 6.38 | 298.23 | 805.22
| A15-181 | 石材磨小圆边 | m | 12 | 10.17 | 1.97 |  | 1.71 | 1.02 | 14.87 | 178.44
56 | 05B017 | 坐凳墙顶面装饰 | m2 | 0.30 | 164.72 | 237.28 | 0.58 | 27.77 | 16.58 | 446.93 | 134.08
| A11-143换 | 零星装饰项目 石材 干混砂浆铺贴^水泥砂浆 1:2.5 | m2 | 0.3 | 63.02 | 217.58 | 0.58 | 10.67 | 6.38 | 298.23 | 89.47
| A15-181 | 石材磨小圆边 | m | 3 | 10.17 | 1.97 |  | 1.71 | 1.02 | 14.87 | 44.61
57 | 05B018 | 坐凳板面 | m2 | 2.28 |  | 160.00 |  |  |  | 160.00 | 364.80
| 综合价 | 坐凳板面 | m2 | 2.28 |  | 160.00 |  |  |  | 160.00 | 364.80
58 | 05B019 | 坐凳板面钢构件 | t | 0.054 | 2841.19 | 4131.10 | 534.31 | 562.70 | 336.43 | 8405.73 | 453.91
| A6-74 | 其他钢构件现场制作 | t | 0.054 | 1139.54 | 3658.24 | 301.40 | 240.98 | 144.12 | 5484.28 | 296.15
| A6-35 | 厂（库）房钢结构 零星钢构件安装 | t | 0.054 | 566.01 | 215.92 | 232.91 | 131.48 | 78.63 | 1224.95 | 66.15
| A14-111 | 金属面防锈漆 一遍 | m2 | 3.132 | 6.70 | 1.18 |  | 1.12 | 0.67 | 9.67 | 30.29
| A14-112 | 金属面刷醇酸漆 ~二遍 | m2 | 3.132 | 12.88 | 3.25 |  | 2.16 | 1.29 | 19.58 | 61.32
|  | 划线停车位 | [8 empty] | 2290.23
59 | 040205006001 | 标线 | m2 | 21.40 | 7.39 | 17.07 | 6.63 | 2.19 | 1.31 | 34.59 | 740.23
| D2-298 | 热熔型地面标线 | m2 | 21.4 | 7.39 | 17.07 | 6.63 | 2.19 | 1.31 | 34.59 | 740.23
60 | 040205007001 | 标记 | 个 | 1 |  | 200.00 |  |  |  | 200.00 | 200.00
| 综合价 | 残疾车位标志、线 | 个 | 1 |  | 200.00 |  |  |  | 200.00 | 200.00
61 | 05B020 | 挡车器 | 组 | 9 |  | 150.00 |  |  |  | 150.00 | 1350.00
| 综合价 | 挡车器 | 组 | 9 |  | 150.00 |  |  |  | 150.00 | 1350.00
|  | 空调架 | [8 empty] | 4000.00
【表10.2.2-17】
综合单价计算表
单位(专业)工程名称:单项工程-园林 | [5 empty] | 标段: |  |  | 第11页 共11页
清单 序号 | 项目编码 (定额编码) | 清单（定额） 项目名称 | 计量 单位 | 数量 | 综 合 单 价 (元) | [5 empty] | 合计 (元)
[5 empty] | 人工费 | 材料 (设备) 费 | 机械费 | 管理费 | 利润 | 小计
62 | 05B021 | 空调架 | 个 | 10 |  | 400.00 |  |  |  | 400.00 | 4000.00
| 暂估价 | 空调架 | 个 | 10 |  | 400.00 |  |  |  | 400.00 | 4000.00
|  | 其它（成品线性排水沟、成品隐形井盖、HDPE双臂波纹管） | [8 empty] | 19220.51
63 | 040402005001 | 混凝土沟道 | m3 | 8.27 | 216.94 | 1809.41 | 18.74 | 39.18 | 23.41 | 2107.68 | 17430.51
| D6-318 | 渠道砌筑 沟底板^非泵送商品混凝土 C20 | m3 | 3.19 | 37.25 | 334.07 | 0.84 | 6.39 | 3.82 | 382.37 | 1219.76
| D6-319 | 渠道砌筑 壁板^非泵送商品混凝土 C20 | m3 | 2.32 | 49.35 | 334.60 | 0.60 | 8.38 | 5.01 | 397.94 | 923.22
| D6-326 | 渠道抹灰 底面 | m2 | 14.5 | 6.97 | 9.46 | 0.92 | 1.32 | 0.79 | 19.46 | 282.17
| D6-327 | 渠道抹灰 砖墙墙面 | m2 | 34.8 | 13.01 | 9.46 | 0.92 | 2.33 | 1.39 | 27.11 | 943.43
| —— | 不锈钢盖板 | m | 58 |  | 200.00 |  |  |  | 200.00 | 11600.00
| D6-1142 | 现浇混凝土模板 管、渠道平基复合木模 | m2 | 11.6 | 20.81 | 22.50 | 1.96 | 3.77 | 2.25 | 51.29 | 594.96
| D6-1146 | 现浇混凝土模板 渠（涵）直墙复合木模 | m2 | 34.8 | 22.00 | 22.83 | 2.38 | 4.03 | 2.41 | 53.65 | 1867.02
64 | 05B022 | 成品隐形井盖 | 个 | 2 |  | 400.00 |  |  |  | 400.00 | 800.00
| 综合价 | 成品隐形井盖 | 个 | 2 |  | 400.00 |  |  |  | 400.00 | 800.00
65 | 040501004001 | 塑料管 | m | 10.00 | 3.58 | 94.46 |  | 0.60 | 0.36 | 99.00 | 990.00
| D6-53 | 塑料排水管铺设 管径（mm以内）DN200 | m | 10 | 3.58 | 94.46 |  | 0.60 | 0.36 | 99.00 | 990.00
合计 | [10 empty] | 393787.26

## 0_2_表10_2_2-17 综合单价计算表(技术措施)
【表10.2.2-17】
综合单价计算表
单位(专业)工程名称:单项工程-园林 | [5 empty] | 标段: |  |  | 第1页 共1页
清单 序号 | 项目编码 (定额编码) | 清单（定额） 项目名称 | 计量 单位 | 数量 | 综 合 单 价 (元) | [5 empty] | 合计 (元)
[5 empty] | 人工费 | 材料 (设备) 费 | 机械费 | 管理费 | 利润 | 小计
| 050402 | D.2模板工程（编码：050402） | [8 empty] | 1337.14
1 | 050402001001 | 现浇混凝土垫层 | m2 | 24.84 | 23.77 | 22.29 | 1.12 | 4.16 | 2.49 | 53.83 | 1337.14
| 17-1 | 混凝土垫层模板 | m2 | 24.84 | 23.77 | 22.29 | 1.12 | 4.16 | 2.49 | 53.83 | 1337.14
| 050403 | D.3树木支撑架、草绳绕树干、搭设遮阴(防寒)棚工程（编码：050403) | [8 empty] | 399.72
2 | 050403001001 | 树木支撑架 | 株 | 6 | 4.50 | 49.28 |  | 0.76 | 0.45 | 54.99 | 329.94
| 1-334 | 树棍支撑四脚桩 | 株 | 6 | 4.50 | 49.28 |  | 0.76 | 0.45 | 54.99 | 329.94
3 | 050403002001 | 草绳绕树干 | 株 | 6 | 5.93 | 4.11 |  | 0.99 | 0.60 | 11.63 | 69.78
| 1-344 | 草绳绕树杆胸径（cm）20以内 | m | 9 | 3.95 | 2.74 |  | 0.66 | 0.40 | 7.75 | 69.75
| 050403 | D.6场外运输费用 | [8 empty] | 4286.77
4 | 05B023 | 场外运输费用 | 台次 | 1 | 596.00 | 1178.03 | 1900.88 | 382.88 | 228.98 | 4286.77 | 4286.77
| 3001 | 履带式挖掘机1m3以内 | 台次 | 1 | 596.00 | 1178.03 | 1900.88 | 382.88 | 228.98 | 4286.77 | 4286.77
合计 | [10 empty] | 6023.63

## 0_2_表10_2_2-20 施工组织(总价)措施项目清
【表10.2.2-20】
施工组织（总价）措施项目清单与计价表
工程名称:园林 |  |  | 标段: | 第1页 共1页
序号 | 项目编号 | 项目名称 | 计算基础 | 费率 (%) | 金额 (元) | 备注
1 | 050405001001 | 安全文明施工费 |  |  | 5597.87
1.1 |  | 安全文明施工基本费 | 定额人工费+定额机械费 | 6.65 | 5597.87
2 | Z50405009001 | 提前竣工增加费 | 定额人工费+定额机械费
3 | 050405004001 | 二次搬运费 | 定额人工费+定额机械费
4 | 050405005001 | 冬雨季施工增加费 | 定额人工费+定额机械费
5 | Z50405010001 | 行车、行人干扰增加费 | 定额人工费+定额机械费
6 |  | 其他施工组织措施费 | 按相关规定计算
合 计 |  |  |  |  | 5597.87

## 0_2_表10_2_2-21 其他项目清单与计价汇总表
【表10.2.2-21】
其他项目清单与计价汇总表
工程名称:园林 |  | 标段: | 第1页 共1页
序号 | 项 目 名 称 | 金额(元) | 备注
1 | 暂列金额 | 17259.15 | 明细详见表10.2.2-22
1.1 | 标化工地增加费 |  | 明细详见表10.2.2-22
1.2 | 优质工程增加费 |  | 明细详见表10.2.2-22
1.3 | 其他暂列金额 | 17259.15 | 明细详见表10.2.2-22
2 | 暂估价
2.1 | 材料（设备）暂估价 |  | 明细详见表10.2.2-23
2.2 | 专业工程暂估价 |  | 明细详见表10.2.2-24
2.3 | 专项技术措施暂估价 |  | 明细详见表10.2.2-25
3 | 计日工 |  | 明细详见表10.2.2-26
4 | 总承包服务费 |  | 明细详见表10.2.2-27
合 计 |  | 17259.15 | -

## 0_2_表10_2_2-22 暂列金额明细表
【表10.2.2-22】
暂列金额明细表
工程名称:园林 |  |  | 标段: | 第1页 共1页
序号 | 项 目 名 称 | 计量单位 | 暂定金额(元) | 备注
1 | 标化工地增加费 | 项
2 | 优质工程增加费 | 项
3 | 其他暂列金额 | 项 | 17259.15 | 估算比例一般不高于5%
3.1 | 其他暂列金额 | 项 | 17259.15
合计 |  |  | 17259.15 | -

## 0_2_表10_2_2-29 主要工日一览表
【表10.2.2-29】
主要工日一览表
工程名称:园林 |  |  | 标段: |  | 第1页 共1页
序号 | 工日名称（类别） | 单位 | 数 量 | 单价(元) | 合价（元） | 备注
1 | 一类人工 | 工日 | 30.998 | 138.00 | 4277.67
2 | 二类人工 | 工日 | 424.722 | 149.00 | 63283.55
3 | 三类人工 | 工日 | 35.070 | 171.00 | 5997.04

## 0_2_表10_2_2-30 发包人提供材料和设备一览表
【表10.2.2-30】
发包人提供材料和设备一览表
工程名称:园林 |  |  | 标段: |  |  | 第1页 共1页
序号 | 材料(设备)名称、规格、型号 | 单位 | 数量 | 单价 (元) | 交货 方式 | 送达 地点 | 备注

## 0_2_表10_2_2-32 主要机械台班一览表
【表10.2.2-32】
主要机械台班一览表
工程名称:园林 |  |  |  | 标段: | 第1页 共2页
序号 | 机械名称、规格、型号 | 单位 | 数 量 | 单价(元) | 合价（元） | 备注
1 | 履带式推土机90kW | 台班 | 0.348 | 951.53 | 331.13
2 | 履带式推土机105kW | 台班 | 0.483 | 1040.01 | 502.43
3 | 履带式单斗液压挖掘机1m3 | 台班 | 1.228 | 1166.66 | 1432.19
4 | 电动夯实机250N·m | 台班 | 46.647 | 29.99 | 1398.96
5 | 路面标线热熔涂料涂敷机 | 台班 | 0.118 | 710.55 | 83.63
6 | 汽车式起重机8t | 台班 | 0.036 | 784.36 | 28.24
7 | 汽车式起重机10t | 台班 | 0.743 | 850.35 | 631.98
8 | 汽车式起重机20t | 台班 | 0.011 | 1119.82 | 12.77
9 | 门式起重机10t | 台班 | 0.010 | 486.21 | 5.01
10 | 叉式起重机5t | 台班 | 0.003 | 524.94 | 1.42
11 | 载货汽车4t | 台班 | 0.151 | 495.61 | 74.69
12 | 载货汽车5t | 台班 | 0.150 | 514.82 | 77.02
13 | 自卸汽车15t | 台班 | 6.715 | 1019.43 | 6845.88
14 | 平板拖车组40t | 台班 | 1.000 | 1317.55 | 1317.55
15 | 机动翻斗车1t | 台班 | 0.155 | 233.89 | 36.21
16 | 洒水车4000L | 台班 | 0.896 | 576.46 | 516.28
17 | 灰浆搅拌机200L | 台班 | 10.168 | 170.09 | 1729.42
18 | 干混砂浆罐式搅拌机20000L | 台班 | 0.044 | 211.41 | 9.28
19 | 钢筋切断机40mm | 台班 | 0.044 | 46.85 | 2.05
20 | 钢筋弯曲机40mm | 台班 | 0.088 | 27.99 | 2.45
21 | 木工圆锯机500mm | 台班 | 0.388 | 30.08 | 11.68
22 | 摇臂钻床50mm | 台班 | 0.005 | 22.78 | 0.11
23 | 半自动切割机100mm | 台班 | 0.001 | 102.73 | 0.11
24 | 型钢剪断机500mm | 台班 | 0.004 | 88.32 | 0.34
25 | 交流弧焊机32kV·A | 台班 | 0.532 | 102.85 | 54.71
26 | 交流弧焊机42kV·A | 台班 | 0.043 | 144.16 | 6.23
27 | 对焊机75kV·A | 台班 | 0.039 | 131.93 | 5.20
28 | 电焊条烘干箱45×35×45cm3 | 台班 | 0.023 | 9.73 | 0.23
29 | 电动空气压缩机10m3/min | 台班 | 0.004 | 436.77 | 1.66
30 | 履带式单头岩石破碎机105kW | 台班 | 4.242 | 1568.23 | 6651.80
【表10.2.2-32】
主要机械台班一览表
工程名称:园林 |  |  |  | 标段: | 第2页 共2页
序号 | 机械名称、规格、型号 | 单位 | 数 量 | 单价(元) | 合价（元） | 备注
31 | 混凝土振捣器平板式 | 台班 | 0.295 | 13.13 | 3.87
32 | 混凝土振捣器插入式 | 台班 | 0.573 | 5.08 | 2.91

## 0_3_表10_2_2-13 【含单列】单位(专业)工程
【表10.2.2-13】
单位（专业）工程招标控制价费用表
工程名称:单项工程-市政 |  |  | 标段: | 第1页 共1页
序号 | 费用名称 |  | 计算公式 | 金额 (元) | 备注
1 | 分部分项工程费 |  | ∑(分部分项工程量×综合单价） | 18672.59 | 见表10.2.2-16
1.1 | 其中 | 人工费+机械费 | ∑分部分项（定额人工费+定额机械费） | 3779.34
2 | 措施项目费 |  | （2.1+2.2） | 246.79
2.1 | 施工技术措施项目费 |  | ∑(技措项目工程量×综合单价） |  | 见表10.2.2-16
2.1.1 | 其中 | 人工费+机械费 | ∑技措项目（定额人工费+定额机械费）
2.2 | 施工组织措施项目费 |  | (1.1+2.1.1)×6.53% | 246.79 | 见表10.2.2-20
2.2.1 | 其中 | 安全文明施工基本费 | (1.1+2.1.1)×6.53% | 246.79 | 见表10.2.2-20
3 | 其他项目费 |  | （3.1+3.2+3.3+3.4） | 798.80
3.1 | 暂列金额 |  | 3.1.1+3.1.2+3.1.3 | 798.80 | 见表10.2.2-21
3.1.1 | 其中 | 标化工地增加费 | 按招标文件规定额度列计 |  | 见表10.2.2-22
3.1.2 |  | 优质工程增加费 | 按招标文件规定额度列计 |  | 见表10.2.2-22
3.1.3 |  | 其他暂列金额 | 按招标文件规定额度列计 | 798.80 | 见表10.2.2-22
3.2 | 暂估价 |  | 3.2.1+3.2.2+3.2.3 |  | 见表10.2.2-21
3.2.1 | 其中 | 材料（工程设备）暂估价 | 按招标文件规定额度列计 (或计入综合单价) |  | 见表10.2.2-23
3.2.2 |  | 专业工程暂估价 | 按招标文件规定额度列计 |  | 见表10.2.2-24
3.2.3 |  | 专项技术措施暂估价 | 按招标文件规定额度列计 |  | 见表10.2.2-25
3.3 | 计日工 |  | ∑计日工(暂估数量×综合单价） |  | 见表10.2.2-21
3.4 | 施工总承包服务费 |  | 3.4.1+3.4.2 |  | 见表10.2.2-21
3.4.1 | 其中 | 专业发包工程管理费 | ∑专业发包工程（暂估金额×费率） |  | 见表10.2.2-27
3.4.2 |  | 甲供材料设备管理费 | 甲供材料暂估金额×费率+甲供设备暂估金额×费率 |  | 见表10.2.2-27
4 | 规费 |  | (1.1+2.1.1)×27.8% | 1050.66
5 | 单列费用 |  | 单列费用
6 | 税金 |  | (1+2+3+4+计税不计费+计税不计费不下浮)×9% | 1869.20
7 | 下浮 |  | (1+2+3+4+5+6-不计税不计费不下浮-计税不计费不下浮-暂估材料)×0%
其中 | 甲供费（不计入造价） |  | 甲供材料费+甲供主材费+甲供设备费
招标控制价合计 |  |  | 1+2+3+4+5+6-7 | 22638.00

## 0_3_表10_2_2-16 分部分项工程清单与计价表
【表10.2.2-16】
分部分项工程清单与计价表
单位(专业)工程名称:单项工程-市政 | [5 empty] | 标段: |  |  | 第1页 共4页
序号 | 项目编码 | 项目名称 | 项目特征 | 计量 单位 | 工程量 | 金 额 (元) |  |  |  |  | 备注
[6 empty] | 综合单价 | 合价 | 其中
[8 empty] | 人工费 | 机械费 | 暂估价
|  | 场外照明系统 |  |  |  |  | 13872.57 | 2170.71 | 354.17
1 | 030411001001 | 配管 | 1.名称：半硬质阻燃管 2.材质：PE 3.规格：DN32 4.配置形式：砖、混凝土结构暗配 | m | 2.20 | 10.15 | 22.33 | 12.03 | 0.59
2 | 030411001002 | 配管 | 1.名称：半硬质阻燃管 2.材质：PE 3.规格：DN32 4.配置形式：埋地敷设 | m | 61.74 | 7.19 | 443.91 | 163.61 | 46.92
3 | 040803001001 | 电缆 | 1.名称：铜芯电力电缆 2.型号：YJV-2×4+1×4 3.敷设方式、部位：管道敷设 | m | 72.20 | 16.93 | 1222.35 | 85.20 | 2.17
4 | 040803005001 | 电缆终端头 | 1.名称：电力电缆头 2.规格：（截面mm2以内）10mm2及以下 | 个 | 12 | 28.63 | 343.56 | 120.72
5 | 030412007001 | 一般路灯 | 1.路灯名称：LED庭院灯 2.规 格：H=3m，LED50W 3.附件配置要求：含光源及电源至光源连接线 4.基础形式、砂浆配合比：详图纸设计 5.接线端子材质、规格：角钢接地极 L50*5*2000 | 套 | 6 | 1491.62 | 8949.72 | 655.56 | 302.58
6 | 040101002001 | 挖沟槽土方 | 1.土壤类别：三类土 2.挖土深度：人工挖沟槽0.7m深 | m3 | 18.37 | 35.27 | 647.91 | 516.01
本页小计 | [6 empty] | 11629.78 | 1553.13 | 352.26
【表10.2.2-16】
分部分项工程清单与计价表
单位(专业)工程名称:单项工程-市政 | [5 empty] | 标段: |  |  | 第2页 共4页
序号 | 项目编码 | 项目名称 | 项目特征 | 计量 单位 | 工程量 | 金 额 (元) |  |  |  |  | 备注
[6 empty] | 综合单价 | 合价 | 其中
[8 empty] | 人工费 | 机械费 | 暂估价
7 | 040103001003 | 回填方 | 1.密实度要求：符合设计及规范要求 2.填方材料品种：原土回填 | m3 | 12.97 | 33.09 | 429.18 | 340.85
8 | 040305001001 | 垫层 | 1.材料品种、规格：碎石垫层 2.厚度：100mm | m3 | 2.16 | 241.21 | 521.01 | 126.10
9 | 040803004001 | 管道包封 | 1.名称：混凝土包封 2.规格：详场外电气图纸 3.混凝土强度等级：C20 | m | 3.24 | 398.95 | 1292.60 | 150.63 | 1.91
|  | 场外绿化浇灌 |  |  |  |  | 4800.02 | 1597.53 | 71.17
10 | 031001006001 | 塑料管 | 1.安装部位：室外 2.介质：PE给水管 3.材质、规格：DN40 4.连接形式：热熔 5.压力试验及吹、洗设计要求：管道冲洗 | m | 27.32 | 14.00 | 382.48 | 95.35 | 2.46
11 | 031001006002 | 塑料管 | 1.安装部位：室外 2.介质：PE给水管 3.材质、规格：DN25 4.连接形式：热熔 5.压力试验及吹、洗设计要求：管道冲洗 | m | 25.81 | 8.10 | 209.06 | 84.91 | 1.03
12 | 040502005001 | 阀门 | 1.种类：截止阀 2.材质及规格：DN40 3.连接形式：螺纹连接 | 个 | 1 | 137.65 | 137.65 | 46.19
本页小计 | [6 empty] | 2971.98 | 844.03 | 5.40
【表10.2.2-16】
分部分项工程清单与计价表
单位(专业)工程名称:单项工程-市政 | [5 empty] | 标段: |  |  | 第3页 共4页
序号 | 项目编码 | 项目名称 | 项目特征 | 计量 单位 | 工程量 | 金 额 (元) |  |  |  |  | 备注
[6 empty] | 综合单价 | 合价 | 其中
[8 empty] | 人工费 | 机械费 | 暂估价
13 | 040502005002 | 阀门 | 1.种类：快速取水阀 2.材质及规格：DN25 3.连接形式：螺纹连接 | 个 | 2 | 85.78 | 171.56 | 68.54
14 | 040504001001 | 砌筑井 | 1.垫层、基础材质及厚度：混凝土垫层 100 2.砌筑材料品种、规格、强度等级：砌筑圆形阀门井 Φ1000，H=1000 3.勾缝、抹面要求：内外抹灰 4.盖板材质、规格：复合井盖Φ700 5.井盖、井圈材质及规格：混凝土井圈C20 | 座 | 1 | 2130.38 | 2130.38 | 597.26 | 21.72
15 | 040101002002 | 挖沟槽土方 | 1.土壤类别：三类土 2.挖土深度：人工挖沟槽0.7m深 | m3 | 10.82 | 35.27 | 381.62 | 303.93
16 | 040103001004 | 回填方 | 1.密实度要求：符合设计及规范要求 2.填方材料品种：原土回填 | m3 | 10.82 | 33.09 | 358.03 | 284.35
17 | 041001001003 | 拆除路面 | 1、拆除原沥青面层和混凝土基层 2、拆除的废弃物投标单位自行处理，不计外运费，不计残值回收 | m2 | 4.00 | 30.10 | 120.40 | 78.36 | 17.08
18 | 040202001001 | 路床（槽）整形 | 1.路床（槽）整形 路床碾压检验 | m2 | 4.00 | 2.02 | 8.08 | 1.16 | 5.44
19 | 040202011001 | 碎石 | 1.碎石底层 人机配合~厚20cm | m2 | 4.00 | 38.41 | 153.64 | 6.52 | 3.80
20 | 040203007001 | 水泥混凝土 | 1.水泥混凝土路面 道路混凝土~厚度（cm）20^非泵送商品混凝土 C25 | m2 | 4.00 | 75.76 | 303.04 | 23.84 | 0.84
21 | 040203003001 | 透层、粘层 | 1.黏层水泥混凝土乳化沥青0.5L/m2 | m2 | 4.00 | 1.80 | 7.20 | 0.04 | 0.08
本页小计 | [6 empty] | 3633.95 | 1364.00 | 48.96
【表10.2.2-16】
分部分项工程清单与计价表
单位(专业)工程名称:单项工程-市政 | [5 empty] | 标段: |  |  | 第4页 共4页
序号 | 项目编码 | 项目名称 | 项目特征 | 计量 单位 | 工程量 | 金 额 (元) |  |  |  |  | 备注
[6 empty] | 综合单价 | 合价 | 其中
[8 empty] | 人工费 | 机械费 | 暂估价
22 | 040203006001 | 沥青混凝土 | 1.中粒式沥青混凝土路面 机械摊铺~厚度（cm）6 | m2 | 4.00 | 61.46 | 245.84 | 3.32 | 9.00
23 | 040203003002 | 透层、粘层 | 1.黏层沥青层乳化沥青0.5L/m2 | m2 | 4.00 | 1.85 | 7.40 | 0.12 | 0.16
24 | 040203006002 | 沥青混凝土 | 1.细粒式改性沥青混凝土路面 机械摊铺~厚度4(cm) | m2 | 4.00 | 45.91 | 183.64 | 3.64 | 9.56
本页小计 | [6 empty] | 436.88 | 7.08 | 18.72
合计 | [6 empty] | 18672.59 | 3768.24 | 425.34

## 0_3_表10_2_2-16 施工技术措施项目清单与计价
【表10.2.2-16】
施工技术措施项目清单与计价表
单位(专业)工程名称:单项工程-市政 | [5 empty] | 标段: |  |  | 第1页 共1页
序号 | 项目编码 | 项目名称 | 项目特征 | 计量 单位 | 工程量 | 金 额 (元) |  |  |  |  | 备注
[6 empty] | 综合单价 | 合价 | 其中
[8 empty] | 人工费 | 机械费 | 暂估价
|  | [请输入分部名称,电子评标勿删] |  |  | 0
本页小计
合计

## 0_3_表10_2_2-17 综合单价计算表
【表10.2.2-17】
综合单价计算表
单位(专业)工程名称:单项工程-市政 | [5 empty] | 标段: |  |  | 第1页 共3页
清单 序号 | 项目编码 (定额编码) | 清单（定额） 项目名称 | 计量 单位 | 数量 | 综 合 单 价 (元) | [5 empty] | 合计 (元)
[5 empty] | 人工费 | 材料 (设备) 费 | 机械费 | 管理费 | 利润 | 小计
|  | 场外照明系统 | [8 empty] | 13872.57
1 | 030411001001 | 配管 | m | 2.20 | 5.47 | 2.94 | 0.27 | 0.87 | 0.60 | 10.15 | 22.33
| 8-287 | 敷设 砖、混凝土暗配塑料管公称直径 （mm 以内）32 | m | 2.2 | 5.47 | 2.94 | 0.27 | 0.87 | 0.60 | 10.15 | 22.33
2 | 030411001002 | 配管 | m | 61.74 | 2.65 | 2.92 | 0.76 | 0.51 | 0.35 | 7.19 | 443.91
| 8-282 | 塑料管地埋敷设 塑料管公称直径 （mm 以内）32 | m | 61.74 | 2.65 | 2.92 | 0.76 | 0.51 | 0.35 | 7.19 | 443.91
3 | 040803001001 | 电缆 | m | 72.20 | 1.18 | 15.41 | 0.03 | 0.18 | 0.13 | 16.93 | 1222.35
| 8-196*J0.25换 | 铜芯电力电缆敷设 水平电缆（截面mm2以内）35`10mm2及以下 铜芯铝芯 三芯及以上电力电缆敷设 | m | 72.2 | 1.18 | 15.41 | 0.03 | 0.18 | 0.13 | 16.93 | 1222.35
4 | 040803005001 | 电缆终端头 | 个 | 12 | 10.06 | 16.00 |  | 1.53 | 1.04 | 28.63 | 343.56
| 8-206*J0.3换 | 干包式电力电缆终端头制作、安装 1kV 以下（截面mm2以内）35`10mm2及以下 铜芯 三芯及以上电缆头制安 | 个 | 12 | 10.06 | 16.00 |  | 1.53 | 1.04 | 28.63 | 343.56
5 | 030412007001 | 一般路灯 | 套 | 6 | 109.26 | 1291.64 | 50.43 | 23.96 | 16.33 | 1491.62 | 8949.72
| 8-171 | C20 钢筋混凝土基础 制作^非泵送商品混凝土 C30 | m3 | 0.9 | 134.40 | 460.95 | 6.43 | 21.33 | 14.54 | 637.65 | 573.89
| C4-13-265 | 庭院路灯（柱灯）≤3m | 套 | 6 | 57.96 | 1213.02 | 38.04 | 14.15 | 9.64 | 1332.81 | 7996.86
| C4-9-49 | 接地极(板)制作与安装 角钢接地极普通土 | 根 | 6 | 31.14 | 9.48 | 11.43 | 6.61 | 4.51 | 63.17 | 379.02
6 | 040101002001 | 挖沟槽土方 | m3 | 18.37 | 28.09 |  |  | 4.27 | 2.91 | 35.27 | 647.91
| 1-17 | 人工挖沟槽、基坑土方 三类土深度在(m以内)2 | m3 | 18.37 | 28.09 |  |  | 4.27 | 2.91 | 35.27 | 647.91
7 | 040103001003 | 回填方 | m3 | 12.97 | 26.28 | 0.09 |  | 4.00 | 2.72 | 33.09 | 429.18
| 1-53 | 人工 填土夯实槽、坑 | m3 | 12.97 | 26.28 | 0.09 |  | 4.00 | 2.72 | 33.09 | 429.18
8 | 040305001001 | 垫层 | m3 | 2.16 | 58.38 | 167.91 |  | 8.87 | 6.05 | 241.21 | 521.01
| 3-186 | 基础 垫层碎石 | m3 | 2.16 | 58.38 | 167.91 |  | 8.87 | 6.05 | 241.21 | 521.01
【表10.2.2-17】
综合单价计算表
单位(专业)工程名称:单项工程-市政 | [5 empty] | 标段: |  |  | 第2页 共3页
清单 序号 | 项目编码 (定额编码) | 清单（定额） 项目名称 | 计量 单位 | 数量 | 综 合 单 价 (元) | [5 empty] | 合计 (元)
[5 empty] | 人工费 | 材料 (设备) 费 | 机械费 | 管理费 | 利润 | 小计
9 | 040803004001 | 管道包封 | m | 3.24 | 46.49 | 339.83 | 0.59 | 7.16 | 4.88 | 398.95 | 1292.60
| 6-305换 | 满包混凝土加固^非泵送商品混凝土 C20 | m3 | 3.24 | 46.49 | 339.83 | 0.59 | 7.16 | 4.88 | 398.95 | 1292.60
|  | 场外绿化浇灌 | [8 empty] | 4800.02
10 | 031001006001 | 塑料管 | m | 27.32 | 3.49 | 9.51 | 0.09 | 0.54 | 0.37 | 14.00 | 382.48
| C10-1-58 | 室外塑料给水管（热熔连接） 公称直径 （mm以内）40 | m | 27.32 | 3.49 | 9.51 | 0.09 | 0.54 | 0.37 | 14.00 | 382.48
11 | 031001006002 | 塑料管 | m | 25.81 | 3.29 | 3.91 | 0.04 | 0.51 | 0.35 | 8.10 | 209.06
| C10-1-56 | 室外塑料给水管（热熔连接） 公称直径 （mm以内）25 | m | 25.81 | 3.29 | 3.91 | 0.04 | 0.51 | 0.35 | 8.10 | 209.06
12 | 040502005001 | 阀门 | 个 | 1 | 46.19 | 79.65 |  | 7.02 | 4.79 | 137.65 | 137.65
| 7-601 | 螺纹阀门安装 公称直径 （mm 以内）40 | 个 | 1 | 46.19 | 79.65 |  | 7.02 | 4.79 | 137.65 | 137.65
13 | 040502005002 | 阀门 | 个 | 2 | 34.27 | 42.75 |  | 5.21 | 3.55 | 85.78 | 171.56
| 7-599 | 螺纹阀门安装 公称直径 （mm 以内）25 | 个 | 2 | 34.27 | 42.75 |  | 5.21 | 3.55 | 85.78 | 171.56
14 | 040504001001 | 砌筑井 | 座 | 1 | 597.26 | 1353.45 | 21.72 | 93.91 | 64.04 | 2130.38 | 2130.38
| 6-249 | 井 垫层混凝土^非泵送商品混凝土 C15 | m3 | 0.222 | 68.35 | 316.58 | 0.78 | 10.51 | 7.17 | 403.39 | 89.55
| 6-1090 | 现浇混凝土模板 混凝土基础垫层木模 | m2 | 0.528 | 10.98 | 19.62 | 0.55 | 1.74 | 1.19 | 34.08 | 17.99
| 6-251 | 井砌筑 砖砌圆形 | m3 | 0.935 | 129.72 | 308.17 | 13.39 | 21.65 | 14.76 | 487.69 | 455.99
| 6-260 | 砖墙 抹灰井壁 | m2 | 7.792 | 20.69 | 8.09 | 0.90 | 3.27 | 2.23 | 35.18 | 274.12
| 6-272 | 井圈制作^非泵送商品混凝土 C20 | m3 | 1.335 | 89.74 | 338.18 | 0.77 | 13.77 | 9.39 | 451.85 | 603.22
| 6-1168 | 预制混凝土模板 井圈木模 | m3 | 0.528 | 254.63 | 294.76 | 1.31 | 38.91 | 26.53 | 616.14 | 325.32
| 6-277 | 检查井盖高强模塑料井盖安装 | 套 | 1 | 39.54 | 314.53 |  | 6.01 | 4.10 | 364.18 | 364.18
15 | 040101002002 | 挖沟槽土方 | m3 | 10.82 | 28.09 |  |  | 4.27 | 2.91 | 35.27 | 381.62
| 1-17 | 人工挖沟槽、基坑土方 三类土深度在(m以内)2 | m3 | 10.82 | 28.09 |  |  | 4.27 | 2.91 | 35.27 | 381.62
【表10.2.2-17】
综合单价计算表
单位(专业)工程名称:单项工程-市政 | [5 empty] | 标段: |  |  | 第3页 共3页
清单 序号 | 项目编码 (定额编码) | 清单（定额） 项目名称 | 计量 单位 | 数量 | 综 合 单 价 (元) | [5 empty] | 合计 (元)
[5 empty] | 人工费 | 材料 (设备) 费 | 机械费 | 管理费 | 利润 | 小计
16 | 040103001004 | 回填方 | m3 | 10.82 | 26.28 | 0.09 |  | 4.00 | 2.72 | 33.09 | 358.03
| 1-53 | 人工 填土夯实槽、坑 | m3 | 10.82 | 26.28 | 0.09 |  | 4.00 | 2.72 | 33.09 | 358.03
17 | 041001001003 | 拆除路面 | m2 | 4.00 | 19.59 | 0.10 | 4.27 | 3.65 | 2.49 | 30.10 | 120.40
| 1-341 | 拆除沥青柏油类路面层 风镐拆除~厚 10cm内 | m2 | 4 | 4.59 | 0.03 | 1.04 | 0.86 | 0.59 | 7.11 | 28.44
| 1-343+1-344*5换 | 风镐拆除混凝土类路面层 无筋~厚20(cm) | m2 | 4 | 13.58 | 0.07 | 3.23 | 2.57 | 1.75 | 21.20 | 84.80
| 1-1 | 人工挖一般土方 一、二类土 深度在（m以内）2 | m3 | 0.8 | 7.09 |  |  | 1.08 | 0.73 | 8.90 | 7.12
18 | 040202001001 | 路床（槽）整形 | m2 | 4.00 | 0.29 |  | 1.36 | 0.22 | 0.15 | 2.02 | 8.08
| 2-1 | 路床（槽）整形 路床碾压检验 | m2 | 4 | 0.29 |  | 1.36 | 0.22 | 0.15 | 2.02 | 8.08
19 | 040202011001 | 碎石 | m2 | 4.00 | 1.63 | 35.21 | 0.95 | 0.37 | 0.25 | 38.41 | 153.64
| 2-105 | 碎石底层 人机配合~厚20cm | m2 | 4 | 1.63 | 35.21 | 0.95 | 0.37 | 0.25 | 38.41 | 153.64
20 | 040203007001 | 水泥混凝土 | m2 | 4.00 | 5.96 | 68.01 | 0.21 | 0.94 | 0.64 | 75.76 | 303.04
| 2-213换 | 水泥混凝土路面 道路混凝土~厚度（cm）20^非泵送商品混凝土 C25 | m2 | 4 | 5.96 | 68.01 | 0.21 | 0.94 | 0.64 | 75.76 | 303.04
21 | 040203003001 | 透层、粘层 | m2 | 4.00 | 0.01 | 1.76 | 0.02 | 0.01 |  | 1.80 | 7.20
| 2-167 | 黏层水泥混凝土乳化沥青0.5L/m2 | m2 | 4 | 0.01 | 1.76 | 0.02 | 0.01 |  | 1.80 | 7.20
22 | 040203006001 | 沥青混凝土 | m2 | 4.00 | 0.83 | 57.68 | 2.25 | 0.42 | 0.28 | 61.46 | 245.84
| 2-202 | 中粒式沥青混凝土路面 机械摊铺~厚度（cm）6 | m2 | 4 | 0.83 | 57.68 | 2.25 | 0.42 | 0.28 | 61.46 | 245.84
23 | 040203003002 | 透层、粘层 | m2 | 4.00 | 0.03 | 1.76 | 0.04 | 0.01 | 0.01 | 1.85 | 7.40
| 2-165 | 黏层沥青层乳化沥青0.5L/m2 | m2 | 4 | 0.03 | 1.76 | 0.04 | 0.01 | 0.01 | 1.85 | 7.40
24 | 040203006002 | 沥青混凝土 | m2 | 4.00 | 0.91 | 41.85 | 2.39 | 0.45 | 0.31 | 45.91 | 183.64
| 2-208+2-209*1换 | 细粒式改性沥青混凝土路面 机械摊铺~厚度4(cm) | m2 | 4 | 0.91 | 41.85 | 2.39 | 0.45 | 0.31 | 45.91 | 183.64
合计 | [10 empty] | 18672.59

## 0_3_表10_2_2-17 综合单价计算表(技术措施)
【表10.2.2-17】
综合单价计算表
单位(专业)工程名称:单项工程-市政 | [5 empty] | 标段: |  |  | 第1页 共1页
清单 序号 | 项目编码 (定额编码) | 清单（定额） 项目名称 | 计量 单位 | 数量 | 综 合 单 价 (元) | [5 empty] | 合计 (元)
[5 empty] | 人工费 | 材料 (设备) 费 | 机械费 | 管理费 | 利润 | 小计
[请输入分部名称,电子评标勿删]
合计

## 0_3_表10_2_2-20 施工组织(总价)措施项目清
【表10.2.2-20】
施工组织（总价）措施项目清单与计价表
工程名称:市政 |  |  | 标段: | 第1页 共1页
序号 | 项目编号 | 项目名称 | 计算基础 | 费率 (%) | 金额 (元) | 备注
1 | 041109001001 | 安全文明施工费 |  |  | 246.79
1.1 |  | 安全文明施工基本费 | 定额人工费+定额机械费 | 6.53 | 246.79
2 | Z04110900801 | 提前竣工增加费 | 定额人工费+定额机械费
3 | 041109003001 | 二次搬运费 | 定额人工费+定额机械费
4 | 041109004001 | 冬雨季施工增加费 | 定额人工费+定额机械费
5 | 041109005001 | 行车、行人干扰增加费 | 定额人工费+定额机械费
6 |  | 其他施工组织措施费 | 按相关规定计算
合 计 |  |  |  |  | 246.79

## 0_3_表10_2_2-21 其他项目清单与计价汇总表
【表10.2.2-21】
其他项目清单与计价汇总表
工程名称:市政 |  | 标段: | 第1页 共1页
序号 | 项 目 名 称 | 金额(元) | 备注
1 | 暂列金额 | 798.80 | 明细详见表10.2.2-22
1.1 | 标化工地增加费 |  | 明细详见表10.2.2-22
1.2 | 优质工程增加费 |  | 明细详见表10.2.2-22
1.3 | 其他暂列金额 | 798.80 | 明细详见表10.2.2-22
2 | 暂估价
2.1 | 材料（设备）暂估价 |  | 明细详见表10.2.2-23
2.2 | 专业工程暂估价 |  | 明细详见表10.2.2-24
2.3 | 专项技术措施暂估价 |  | 明细详见表10.2.2-25
3 | 计日工 |  | 明细详见表10.2.2-26
4 | 总承包服务费 |  | 明细详见表10.2.2-27
合 计 |  | 798.80 | -

## 0_3_表10_2_2-22 暂列金额明细表
【表10.2.2-22】
暂列金额明细表
工程名称:市政 |  |  | 标段: | 第1页 共1页
序号 | 项 目 名 称 | 计量单位 | 暂定金额(元) | 备注
1 | 标化工地增加费 | 项
2 | 优质工程增加费 | 项
3 | 其他暂列金额 | 项 | 798.80 | 估算比例一般不高于5%
3.1 | 其他暂列金额 | 项 | 798.80
合计 |  |  | 798.80 | -

## 0_3_表10_2_2-29 主要工日一览表
【表10.2.2-29】
主要工日一览表
工程名称:市政 |  |  | 标段: |  | 第1页 共1页
序号 | 工日名称（类别） | 单位 | 数 量 | 单价(元) | 合价（元） | 备注
1 | 一类人工 | 工日 | 10.513 | 138.00 | 1450.79
2 | 二类人工 | 工日 | 15.551 | 149.00 | 2317.11

## 0_3_表10_2_2-30 发包人提供材料和设备一览表
【表10.2.2-30】
发包人提供材料和设备一览表
工程名称:市政 |  |  | 标段: |  |  | 第1页 共1页
序号 | 材料(设备)名称、规格、型号 | 单位 | 数量 | 单价 (元) | 交货 方式 | 送达 地点 | 备注

## 0_3_表10_2_2-32 主要机械台班一览表
【表10.2.2-32】
主要机械台班一览表
工程名称:市政 |  |  |  | 标段: | 第1页 共2页
序号 | 机械名称、规格、型号 | 单位 | 数 量 | 单价(元) | 合价（元） | 备注
1 | 其他机械费 | 元 | 3.166 | 1.02 | 3.23
2 | 履带式推土机75kW | 台班 | 0.003 | 848.70 | 2.72
3 | 平地机90kW | 台班 | 0.002 | 713.57 | 1.71
4 | 钢轮内燃压路机8t | 台班 | 0.001 | 442.02 | 0.49
5 | 钢轮内燃压路机12t | 台班 | 0.013 | 589.07 | 7.36
6 | 钢轮内燃压路机15t | 台班 | 0.010 | 711.14 | 7.18
7 | 轮胎压路机26t | 台班 | 0.004 | 1081.93 | 4.22
8 | 手持式风动凿岩机 | 台班 | 0.214 | 12.61 | 2.70
9 | 汽车式沥青喷洒机4000L | 台班 | 0.000 | 765.88 | 0.23
10 | 沥青混凝土摊铺机8t | 台班 | 0.004 | 1011.40 | 3.94
11 | 汽车式起重机8t | 台班 | 0.182 | 784.36 | 142.83
12 | 载货汽车4t | 台班 | 0.065 | 495.61 | 32.36
13 | 载货汽车5t | 台班 | 0.002 | 514.82 | 1.18
14 | 机动翻斗车1t | 台班 | 0.068 | 233.89 | 15.93
15 | 汽车式高空作业车18m | 台班 | 0.135 | 658.61 | 88.91
16 | 干混砂浆罐式搅拌机20000L | 台班 | 0.017 | 211.41 | 3.64
17 | 钢筋调直机14mm | 台班 | 0.008 | 39.74 | 0.32
18 | 钢筋切断机40mm | 台班 | 0.008 | 46.85 | 0.38
19 | 钢筋弯曲机40mm | 台班 | 0.008 | 27.99 | 0.23
20 | 木工圆锯机500mm | 台班 | 0.011 | 30.08 | 0.34
21 | 木工压刨床单面600mm | 台班 | 0.011 | 34.46 | 0.37
22 | 交流弧焊机32kV·A | 台班 | 0.002 | 102.85 | 0.19
23 | 直流弧焊机32kW | 台班 | 0.007 | 106.95 | 0.77
24 | 电动空气压缩机0.6m3/min | 台班 | 0.480 | 35.76 | 17.15
25 | 电动空气压缩机3m3/min | 台班 | 0.107 | 134.06 | 14.37
26 | 水泥混凝土真空吸水机 | 台班 | 0.014 | 17.26 | 0.24
27 | 混凝土振捣器平板式 | 台班 | 0.118 | 13.13 | 1.55
28 | 混凝土振捣器插入式 | 台班 | 0.429 | 5.08 | 2.18
29 | 试压泵3MPa | 台班 | 0.008 | 19.93 | 0.16
30 | 弧焊机 综合 | 台班 | 1.008 | 68.02 | 68.57
【表10.2.2-32】
主要机械台班一览表
工程名称:市政 |  |  |  | 标段: | 第2页 共2页
序号 | 机械名称、规格、型号 | 单位 | 数 量 | 单价(元) | 合价（元） | 备注

## 0_4_表10_2_2-13 【含单列】单位(专业)工程
【表10.2.2-13】
单位（专业）工程招标控制价费用表
工程名称:单项工程-安装 |  |  | 标段: | 第1页 共1页
序号 | 费用名称 |  | 计算公式 | 金额 (元) | 备注
1 | 分部分项工程费 |  | ∑(分部分项工程量×综合单价） | 55892.21 | 见表10.2.2-16
1.1 | 其中 | 人工费+机械费 | ∑分部分项（定额人工费+定额机械费） | 12384.42
2 | 措施项目费 |  | （2.1+2.2） | 1477.13
2.1 | 施工技术措施项目费 |  | ∑(技措项目工程量×综合单价） | 551.78 | 见表10.2.2-16
2.1.1 | 其中 | 人工费+机械费 | ∑技措项目（定额人工费+定额机械费） | 120.34
2.2 | 施工组织措施项目费 |  | (1.1+2.1.1)×7.4% | 925.35 | 见表10.2.2-20
2.2.1 | 其中 | 安全文明施工基本费 | (1.1+2.1.1)×7.4% | 925.35 | 见表10.2.2-20
3 | 其他项目费 |  | （3.1+3.2+3.3+3.4） | 2447.98
3.1 | 暂列金额 |  | 3.1.1+3.1.2+3.1.3 | 2447.98 | 见表10.2.2-21
3.1.1 | 其中 | 标化工地增加费 | 按招标文件规定额度列计 |  | 见表10.2.2-22
3.1.2 |  | 优质工程增加费 | 按招标文件规定额度列计 |  | 见表10.2.2-22
3.1.3 |  | 其他暂列金额 | 按招标文件规定额度列计 | 2447.98 | 见表10.2.2-22
3.2 | 暂估价 |  | 3.2.1+3.2.2+3.2.3 |  | 见表10.2.2-21
3.2.1 | 其中 | 材料（工程设备）暂估价 | 按招标文件规定额度列计 (或计入综合单价) |  | 见表10.2.2-23
3.2.2 |  | 专业工程暂估价 | 按招标文件规定额度列计 |  | 见表10.2.2-24
3.2.3 |  | 专项技术措施暂估价 | 按招标文件规定额度列计 |  | 见表10.2.2-25
3.3 | 计日工 |  | ∑计日工(暂估数量×综合单价） |  | 见表10.2.2-21
3.4 | 施工总承包服务费 |  | 3.4.1+3.4.2 |  | 见表10.2.2-21
3.4.1 | 其中 | 专业发包工程管理费 | ∑专业发包工程（暂估金额×费率） |  | 见表10.2.2-27
3.4.2 |  | 甲供材料设备管理费 | 甲供材料暂估金额×费率+甲供设备暂估金额×费率 |  | 见表10.2.2-27
4 | 规费 |  | (1.1+2.1.1)×30.63% | 3830.21
5 | 单列费用 |  | 单列费用
6 | 税金 |  | (1+2+3+4+计税不计费+计税不计费不下浮)×9% | 5728.28
7 | 下浮 |  | (1+2+3+4+5+6-不计税不计费不下浮-计税不计费不下浮-暂估材料)×0%
其中 | 甲供费（不计入造价） |  | 甲供材料费+甲供主材费+甲供设备费
招标控制价合计 |  |  | 1+2+3+4+5+6-7 | 69376.00

## 0_4_表10_2_2-16 分部分项工程清单与计价表
【表10.2.2-16】
分部分项工程清单与计价表
单位(专业)工程名称:单项工程-安装 | [5 empty] | 标段: |  |  | 第1页 共8页
序号 | 项目编码 | 项目名称 | 项目特征 | 计量 单位 | 工程量 | 金 额 (元) |  |  |  |  | 备注
[6 empty] | 综合单价 | 合价 | 其中
[8 empty] | 人工费 | 机械费 | 暂估价
|  | 电气系统 |  |  |  |  | 53762.72 | 13152.72 | 118.66
1 | 030404017001 | 配电箱 | 1.名称：照明配电箱1AL1 2.规 格：详见电气配电箱系统图 3.安装方式：靠墙暗装，中心距地1.5m | 台 | 1 | 3243.16 | 3243.16 | 167.89
2 | 030404017002 | 配电箱 | 1.名称：空调配电箱1KT1 2.规 格：详见电气配电箱系统图 3.安装方式：靠墙暗装，中心距地1.5m | 台 | 1 | 3043.16 | 3043.16 | 167.89
3 | 030408001001 | 电力电缆 | 1.电缆名称：铜芯电力电缆 2.型 号：WDZB-YJY-4×25+1×16 3.敷设方式、部位：管道敷设 | m | 19.22 | 143.25 | 2753.27 | 45.17 | 1.15
4 | 030408006001 | 电力电缆头 | 1.名 称：干包电力电缆头 2.规 格：1kV以下截面25mm2以下 | 个 | 2 | 37.16 | 74.32 | 25.50
5 | 030411001003 | 配管 | 1.名称：镀锌钢管 2.材质：SC 3.规格：DN50 4.配置形式：砖、混凝土结构暗配 | m | 6.00 | 43.35 | 260.10 | 76.26 | 0.48
6 | 030411001004 | 配管 | 1.名称：镀锌钢管 2.材质：SC 3.规格：DN50 4.配置形式：砖、混凝土结构明配 | m | 10.75 | 45.55 | 489.66 | 131.69 | 0.86
本页小计 | [6 empty] | 9863.67 | 614.40 | 2.49
【表10.2.2-16】
分部分项工程清单与计价表
单位(专业)工程名称:单项工程-安装 | [5 empty] | 标段: |  |  | 第2页 共8页
序号 | 项目编码 | 项目名称 | 项目特征 | 计量 单位 | 工程量 | 金 额 (元) |  |  |  |  | 备注
[6 empty] | 综合单价 | 合价 | 其中
[8 empty] | 人工费 | 机械费 | 暂估价
7 | 030411001005 | 配管 | 1.名称：PVC阻燃塑料管 2.材质：PVC 3.规格：DN20 4.配置形式：砖、混凝土结构暗配 | m | 362.98 | 7.38 | 2678.79 | 1568.07
8 | 030411001006 | 配管 | 1.名称：PVC阻燃塑料管 2.材质：PVC 3.规格：DN20 4.配置形式：砖、混凝土结构明配 | m | 282.41 | 10.81 | 3052.85 | 1832.84
9 | 030411001007 | 配管 | 1.名称：PVC阻燃塑料管 2.材质：PVC 3.规格：DN25 4.配置形式：砖、混凝土结构暗配 | m | 38.30 | 9.02 | 345.47 | 176.56
10 | 030411001008 | 配管 | 1.名称：PVC阻燃塑料管 2.材质：PVC 3.规格：DN25 4.配置形式：砖、混凝土结构明配 | m | 101.68 | 11.89 | 1208.98 | 679.22
11 | 030411001009 | 配管 | 1.名称：金属软管 2.规格：12# 3.配置形式：吊棚内敷设 | m | 76.00 | 10.27 | 780.52 | 347.32
12 | 030413001001 | 铁构件 | 1.名 称：明装管道支架制作安装 | kg | 65.03 | 15.93 | 1035.93 | 531.95 | 59.83
13 | 031201003001 | 金属结构刷油 | 1.除锈级别：手工除微锈 2.油漆品种：红丹防锈漆、调和漆 3.涂刷遍数、漆膜厚度：各两遍 | kg | 65.03 | 1.74 | 113.15 | 48.12 | 14.31
本页小计 | [6 empty] | 9215.69 | 5184.08 | 74.14
【表10.2.2-16】
分部分项工程清单与计价表
单位(专业)工程名称:单项工程-安装 | [5 empty] | 标段: |  |  | 第3页 共8页
序号 | 项目编码 | 项目名称 | 项目特征 | 计量 单位 | 工程量 | 金 额 (元) |  |  |  |  | 备注
[6 empty] | 综合单价 | 合价 | 其中
[8 empty] | 人工费 | 机械费 | 暂估价
14 | 030413002001 | 凿（压）槽 | 1.名 称：二次精装修工程，在原粉刷层上进行砖墙开凿，砖墙开凿增加费 2.规 格：管径(mm以内)50 3.填充(恢复)方式：沟槽恢复 | m | 6.00 | 9.16 | 54.96 | 34.02 | 0.72
15 | 030413002002 | 凿（压）槽 | 1.名 称：二次精装修工程，在原粉刷层上进行砖墙开凿，砖墙开凿增加费 2.规 格：管径(mm以内)32 3.填充(恢复)方式：沟槽恢复 | m | 38.30 | 7.60 | 291.08 | 180.01 | 3.83
16 | 030413002003 | 凿（压）槽 | 1.名 称：二次精装修工程，在原粉刷层上进行砖墙开凿，砖墙开凿增加费 2.规 格：管径(mm以内)20 3.填充(恢复)方式：沟槽恢复 | m | 196.10 | 6.60 | 1294.26 | 802.05 | 13.73
17 | 030411004001 | 配线 | 1.名 称：铜芯电线 2.配线形式：管内穿线 3.配线型号：WDZB-BYJ-2.5 | m | 1357.25 | 4.27 | 5795.46 | 909.36
18 | 030411004002 | 配线 | 1.名 称：铜芯电线 2.配线形式：管内穿线 3.配线型号：WDZB-BYJR-2.5 | m | 672.52 | 4.60 | 3093.59 | 450.59
19 | 030411004003 | 配线 | 1.名 称：铜芯电线 2.配线形式：管内穿线 3.配线型号：WDZB-BYJ-4 | m | 15.18 | 5.91 | 89.71 | 9.41
20 | 030411004004 | 配线 | 1.名 称：铜芯电线 2.配线形式：管内穿线 3.配线型号：WDZB-BYJR-4 | m | 7.59 | 6.36 | 48.27 | 4.71
本页小计 | [6 empty] | 10667.33 | 2390.15 | 18.28
【表10.2.2-16】
分部分项工程清单与计价表
单位(专业)工程名称:单项工程-安装 | [5 empty] | 标段: |  |  | 第4页 共8页
序号 | 项目编码 | 项目名称 | 项目特征 | 计量 单位 | 工程量 | 金 额 (元) |  |  |  |  | 备注
[6 empty] | 综合单价 | 合价 | 其中
[8 empty] | 人工费 | 机械费 | 暂估价
21 | 030411004005 | 配线 | 1.名 称：铜芯电线 2.配线形式：管内穿线 3.配线型号：WDZB-BYJ-6 | m | 464.16 | 7.73 | 3587.96 | 250.65
22 | 030411004006 | 配线 | 1.名 称：铜芯电线 2.配线形式：管内穿线 3.配线型号：WDZB-BYJR-6 | m | 99.69 | 8.41 | 838.39 | 53.83
23 | 030412004001 | 装饰灯 | 1.装饰灯名称：LED筒灯 2.装饰灯型号：12W 3.安装形式：嵌入式 | 套 | 55 | 67.55 | 3715.25 | 1108.80
24 | 030412004002 | 装饰灯 | 1.装饰灯名称：LED射灯 2.装饰灯型号：7W 3.安装形式：嵌入式 | 套 | 41 | 40.54 | 1662.14 | 338.25
25 | 030412004003 | 装饰灯 | 1.装饰灯名称：LED导轨射灯 2.装饰灯型号：15W 3.安装形式：滑轨式 | 套 | 27 | 53.54 | 1445.58 | 169.29
26 | 030412004004 | 装饰灯 | 1.装饰灯名称：导轨 2.装饰灯规格：详见图纸 3.安装形式：明装吊挂 | m | 35.89 | 76.95 | 2761.74 | 373.26
27 | 030412004005 | 装饰灯 | 1.装饰灯名称：LED磁吸灯 2.装饰灯型号：12W 3.安装形式：导轨磁吸 | 套 | 6 | 46.47 | 278.82 | 37.62
28 | 030412004006 | 装饰灯 | 1.装饰灯名称：磁吸导轨 2.装饰灯规格：详见图纸 3.安装形式：嵌入式 | m | 7.20 | 102.20 | 735.84 | 74.88
本页小计 | [6 empty] | 15025.72 | 2406.58
【表10.2.2-16】
分部分项工程清单与计价表
单位(专业)工程名称:单项工程-安装 | [5 empty] | 标段: |  |  | 第5页 共8页
序号 | 项目编码 | 项目名称 | 项目特征 | 计量 单位 | 工程量 | 金 额 (元) |  |  |  |  | 备注
[6 empty] | 综合单价 | 合价 | 其中
[8 empty] | 人工费 | 机械费 | 暂估价
29 | 030412005001 | 荧光灯 | 1.荧光灯名称：1500×120LED细长灯盘 2.荧光灯型号：36W 3.安装形式：嵌入式 | 套 | 26 | 135.62 | 3526.12 | 431.60
30 | 030412005002 | 荧光灯 | 1.荧光灯名称：900×100灯盘 2.荧光灯型号：20W 3.安装形式：嵌入式 | 套 | 12 | 120.47 | 1445.64 | 199.20
31 | 030404034001 | 照明开关 | 1.名 称：双联单控开关 2.规 格：86型 3.安装方式：暗装 | 个 | 11 | 19.48 | 214.28 | 80.30
32 | 030404034002 | 照明开关 | 1.名 称：三联单控开关 2.规 格：86型 3.安装方式：暗装 | 个 | 5 | 22.55 | 112.75 | 36.50
33 | 030404035001 | 插座 | 1.名 称：二三极单相带保护门插座 2.材 质：详电气图纸 3.规 格：86型 4.安装方式：暗装 | 个 | 37 | 20.46 | 757.02 | 318.57
34 | 030404035002 | 插座 | 1.名 称：单相空调带保护门插座 2.材 质：详电气图纸 3.规 格：86型 4.安装方式：暗装 | 个 | 2 | 22.91 | 45.82 | 17.22
35 | 030404035003 | 插座 | 1.名 称：三相空调带保护门插座 2.材 质：详电气图纸 3.规 格：86型 4.安装方式：暗装 | 个 | 2 | 31.21 | 62.42 | 17.22
本页小计 | [6 empty] | 6164.05 | 1100.61
【表10.2.2-16】
分部分项工程清单与计价表
单位(专业)工程名称:单项工程-安装 | [5 empty] | 标段: |  |  | 第6页 共8页
序号 | 项目编码 | 项目名称 | 项目特征 | 计量 单位 | 工程量 | 金 额 (元) |  |  |  |  | 备注
[6 empty] | 综合单价 | 合价 | 其中
[8 empty] | 人工费 | 机械费 | 暂估价
36 | 030411006001 | 接线盒 | 1.名 称：接线盒 2.材 质：塑料 3.规 格：86型 4.安装形式：明装 | 个 | 152 | 9.56 | 1453.12 | 930.24
37 | 030411006002 | 接线盒 | 1.名 称：开关插座盒 2.材 质：塑料 3.规 格：86型 4.安装形式：暗装 | 个 | 60 | 5.96 | 357.60 | 193.80
38 | 030411006003 | 接线盒 | 1.名 称：空白面板 2.材 质：塑料 3.规 格：86型 | 个 | 152 | 5.16 | 784.32 | 180.88
39 | 030414002001 | 送配电装置系统 | 1.名 称：送配电装置系统调试 1kV以下交流供电(综 合) | 系统 | 1 | 231.22 | 231.22 | 151.98 | 23.75
|  | 给排水系统 |  |  |  |  | 1630.17 | 378.03 | 5.51
40 | 031001006003 | 塑料管 | 1.安装部位：室内 2.介质：PVC排水管 3.材质、规格：DN50 4.连接形式：粘接 | m | 9.98 | 20.02 | 199.80 | 90.72
41 | 031001006004 | 塑料管 | 1.安装部位：室内 2.介质：PP-R给水管 3.材质、规格：DN20 4.连接形式：热熔 5.压力试验及吹、洗设计要求：管道消毒、冲洗 | m | 5.50 | 18.02 | 99.11 | 44.33 | 0.61
本页小计 | [6 empty] | 3125.17 | 1591.95 | 24.36
【表10.2.2-16】
分部分项工程清单与计价表
单位(专业)工程名称:单项工程-安装 | [5 empty] | 标段: |  |  | 第7页 共8页
序号 | 项目编码 | 项目名称 | 项目特征 | 计量 单位 | 工程量 | 金 额 (元) |  |  |  |  | 备注
[6 empty] | 综合单价 | 合价 | 其中
[8 empty] | 人工费 | 机械费 | 暂估价
42 | 031001006005 | 塑料管 | 1.安装部位：室内 2.介质：PP-R给水管 3.材质、规格：DN15 4.连接形式：热熔 5.压力试验及吹、洗设计要求：管道消毒、冲洗 | m | 8.68 | 15.10 | 131.07 | 62.58 | 0.95
43 | 031003001001 | 螺纹阀门 | 1.阀门类型：截止阀 2.规格、压力等级：DN20 3.连接形式：螺纹连接 | 个 | 1 | 39.71 | 39.71 | 7.45 | 0.19
44 | 031004003001 | 洗脸盆 | 1.名称：台下式洗脸盆 2.规格、类型：冷水 3.附件名称、数量：含全部配件及水龙头 | 组 | 1 | 453.27 | 453.27 | 30.61
45 | 031002001001 | 管道支吊架 | 1.管架形式：一般管架制作安装 | Kg | 4.00 | 14.90 | 59.60 | 28.16 | 3.76
46 | 040101002003 | 挖沟槽土方 | 1.土壤类别：三类土 2.挖土深度：人工挖沟槽0.7m深 | m3 | 2.10 | 36.27 | 76.17 | 58.99
47 | 040103001005 | 回填方 | 1.密实度要求：符合设计及规范要求 2.填方材料品种：原土回填 | m3 | 2.10 | 34.02 | 71.44 | 55.19
48 | 03B001 | 开槽修复 | 1、名称：母婴室排水管敷设开槽及修复 | 项 | 1 | 500.00 | 500.00
|  | 消防系统 |  |  |  |  | 499.32
49 | 030901013001 | 灭火器 | 1.形 式：灭火器箱 2.规格、型号：MF/ABC4*2 | 组 | 2 | 249.66 | 499.32
本页小计 | [6 empty] | 1830.58 | 242.98 | 4.90
【表10.2.2-16】
分部分项工程清单与计价表
单位(专业)工程名称:单项工程-安装 | [5 empty] | 标段: |  |  | 第8页 共8页
序号 | 项目编码 | 项目名称 | 项目特征 | 计量 单位 | 工程量 | 金 额 (元) |  |  |  |  | 备注
[6 empty] | 综合单价 | 合价 | 其中
[8 empty] | 人工费 | 机械费 | 暂估价
合计 | [6 empty] | 55892.21 | 13530.75 | 124.17

## 0_4_表10_2_2-16 施工技术措施项目清单与计价
【表10.2.2-16】
施工技术措施项目清单与计价表
单位(专业)工程名称:单项工程-安装 | [5 empty] | 标段: |  |  | 第1页 共1页
序号 | 项目编码 | 项目名称 | 项目特征 | 计量 单位 | 工程量 | 金 额 (元) |  |  |  |  | 备注
[6 empty] | 综合单价 | 合价 | 其中
[8 empty] | 人工费 | 机械费 | 暂估价
|  | [请输入分部名称,电子评标勿删] |  |  | 0 |  | 551.78 | 132.80
1 | 031301017001 | 脚手架搭拆 | 1.脚手架搭拆费第四册 | 项 | 1 | 531.65 | 531.65 | 127.97
2 | 031301017003 | 脚手架搭拆 | 1.脚手架搭拆费第十册 | 项 | 1 | 20.13 | 20.13 | 4.83
本页小计 | [6 empty] | 551.78 | 132.80
合计 | [6 empty] | 551.78 | 132.80

## 0_4_表10_2_2-17 综合单价计算表
【表10.2.2-17】
综合单价计算表
单位(专业)工程名称:单项工程-安装 | [5 empty] | 标段: |  |  | 第1页 共6页
清单 序号 | 项目编码 (定额编码) | 清单（定额） 项目名称 | 计量 单位 | 数量 | 综 合 单 价 (元) | [5 empty] | 合计 (元)
[5 empty] | 人工费 | 材料 (设备) 费 | 机械费 | 管理费 | 利润 | 小计
|  | 电气系统 | [8 empty] | 53762.72
1 | 030404017001 | 配电箱 | 台 | 1 | 167.89 | 3026.41 |  | 33.04 | 15.82 | 3243.16 | 3243.16
| 4-4-15*J1.2换 | 成套配电箱安装 悬挂式半周长1.0m`嵌入式成套配电箱安装 | 台 | 1 | 167.89 | 3026.41 |  | 33.04 | 15.82 | 3243.16 | 3243.16
2 | 030404017002 | 配电箱 | 台 | 1 | 167.89 | 2826.41 |  | 33.04 | 15.82 | 3043.16 | 3043.16
| 4-4-15*J1.2换 | 成套配电箱安装 悬挂式半周长1.0m`嵌入式成套配电箱安装 | 台 | 1 | 167.89 | 2826.41 |  | 33.04 | 15.82 | 3043.16 | 3043.16
3 | 030408001001 | 电力电缆 | m | 19.22 | 2.35 | 140.14 | 0.06 | 0.47 | 0.23 | 143.25 | 2753.27
| 4-8-88*J0.5换 | 铜芯电力电缆敷设 电缆 （截面mm2以下）35`25mm2及以下三芯及以上电力电缆敷设 | m | 19.22 | 2.35 | 140.14 | 0.06 | 0.47 | 0.23 | 143.25 | 2753.27
4 | 030408006001 | 电力电缆头 | 个 | 2 | 12.75 | 20.70 |  | 2.51 | 1.20 | 37.16 | 74.32
| 4-8-99*J0.4换 | 户内干包式电力电缆头制作、安装 干包终端头（1kV以下截面mm2以下）35`铜芯25mm2及以下三芯及以上电缆头制安 | 个 | 2 | 12.75 | 20.70 |  | 2.51 | 1.20 | 37.16 | 74.32
5 | 030411001003 | 配管 | m | 6.00 | 12.71 | 26.83 | 0.08 | 2.52 | 1.21 | 43.35 | 260.10
| 4-11-39 | 砖、混凝土结构暗配镀锌钢管 公称直径（DN）≤50 | m | 6 | 12.71 | 26.83 | 0.08 | 2.52 | 1.21 | 43.35 | 260.10
6 | 030411001004 | 配管 | m | 10.75 | 12.25 | 29.63 | 0.08 | 2.43 | 1.16 | 45.55 | 489.66
| 4-11-28 | 砖、混凝土结构明配镀锌钢管 公称直径（DN）≤50 | m | 10.75 | 12.25 | 29.63 | 0.08 | 2.43 | 1.16 | 45.55 | 489.66
7 | 030411001005 | 配管 | m | 362.98 | 4.32 | 1.80 |  | 0.85 | 0.41 | 7.38 | 2678.79
| 4-11-144 | 砖、混凝土结构暗配刚性阻燃管 公称直径（mm）20 | m | 362.98 | 4.32 | 1.80 |  | 0.85 | 0.41 | 7.38 | 2678.79
8 | 030411001006 | 配管 | m | 282.41 | 6.49 | 2.43 |  | 1.28 | 0.61 | 10.81 | 3052.85
| 4-11-137 | 砖、混凝土结构明配刚性阻燃管 公称直径（mm）20 | m | 282.41 | 6.49 | 2.43 |  | 1.28 | 0.61 | 10.81 | 3052.85
9 | 030411001007 | 配管 | m | 38.30 | 4.61 | 3.07 |  | 0.91 | 0.43 | 9.02 | 345.47
【表10.2.2-17】
综合单价计算表
单位(专业)工程名称:单项工程-安装 | [5 empty] | 标段: |  |  | 第2页 共6页
清单 序号 | 项目编码 (定额编码) | 清单（定额） 项目名称 | 计量 单位 | 数量 | 综 合 单 价 (元) | [5 empty] | 合计 (元)
[5 empty] | 人工费 | 材料 (设备) 费 | 机械费 | 管理费 | 利润 | 小计
| 4-11-145 | 砖、混凝土结构暗配刚性阻燃管 公称直径（mm）25 | m | 38.3 | 4.61 | 3.07 |  | 0.91 | 0.43 | 9.02 | 345.47
10 | 030411001008 | 配管 | m | 101.68 | 6.68 | 3.27 |  | 1.31 | 0.63 | 11.89 | 1208.98
| 4-11-138 | 砖、混凝土结构明配刚性阻燃管 公称直径（mm）25 | m | 101.68 | 6.68 | 3.27 |  | 1.31 | 0.63 | 11.89 | 1208.98
11 | 030411001009 | 配管 | m | 76.00 | 4.57 | 4.37 |  | 0.90 | 0.43 | 10.27 | 780.52
| 4-11-131 | 吊顶内敷设可挠金属套管 规格12＃ | m | 76 | 4.57 | 4.37 |  | 0.90 | 0.43 | 10.27 | 780.52
12 | 030413001001 | 铁构件 | kg | 65.03 | 8.18 | 4.15 | 0.92 | 1.81 | 0.87 | 15.93 | 1035.93
| 13-1-27 | 一般铁构件制作 | kg | 65.03 | 4.96 | 3.73 | 0.48 | 1.08 | 0.52 | 10.77 | 700.37
| 13-1-28 | 一般铁构件安装 | kg | 65.03 | 3.22 | 0.42 | 0.44 | 0.73 | 0.35 | 5.16 | 335.55
13 | 031201003001 | 金属结构刷油 | kg | 65.03 | 0.74 | 0.50 | 0.22 | 0.19 | 0.09 | 1.74 | 113.15
| 12-1-5*J0.2换 | 手工除锈 一般钢结构轻锈`除微锈: | kg | 65.03 | 0.05 |  | 0.02 | 0.01 | 0.01 | 0.09 | 5.85
| 12-2-53+12-2-54*1换 | 一般钢结构 红丹防锈漆~遍数2 | kg | 65.03 | 0.35 | 0.30 | 0.10 | 0.09 | 0.04 | 0.88 | 57.23
| 12-2-62+12-2-63*1换 | 一般钢结构 调和漆~遍数2 | kg | 65.03 | 0.34 | 0.20 | 0.10 | 0.09 | 0.04 | 0.77 | 50.07
14 | 030413002001 | 凿（压）槽 | m | 6.00 | 5.67 | 1.68 | 0.12 | 1.14 | 0.55 | 9.16 | 54.96
| 13-1-144*J0.2换 | 混凝土刨沟槽 管径(mm以内)50`二次精装修工程，在原粉刷层上进行砖墙开凿，砖墙开凿增加费 | m | 6 | 3.46 | 0.61 | 0.12 | 0.71 | 0.34 | 5.24 | 31.44
| 4-11-217 | 沟槽恢复配管~1-2根 | m | 6 | 2.21 | 1.07 |  | 0.43 | 0.21 | 3.92 | 23.52
15 | 030413002002 | 凿（压）槽 | m | 38.30 | 4.70 | 1.41 | 0.10 | 0.94 | 0.45 | 7.60 | 291.08
| 13-1-143*J0.2换 | 混凝土刨沟槽 管径(mm以内)32`二次精装修工程，在原粉刷层上进行砖墙开凿，砖墙开凿增加费 | m | 38.3 | 2.49 | 0.34 | 0.10 | 0.51 | 0.24 | 3.68 | 140.94
| 4-11-217 | 沟槽恢复配管~1-2根 | m | 38.3 | 2.21 | 1.07 |  | 0.43 | 0.21 | 3.92 | 150.14
16 | 030413002003 | 凿（压）槽 | m | 196.10 | 4.09 | 1.24 | 0.07 | 0.81 | 0.39 | 6.60 | 1294.26
【表10.2.2-17】
综合单价计算表
单位(专业)工程名称:单项工程-安装 | [5 empty] | 标段: |  |  | 第3页 共6页
清单 序号 | 项目编码 (定额编码) | 清单（定额） 项目名称 | 计量 单位 | 数量 | 综 合 单 价 (元) | [5 empty] | 合计 (元)
[5 empty] | 人工费 | 材料 (设备) 费 | 机械费 | 管理费 | 利润 | 小计
| 13-1-142*J0.2换 | 混凝土刨沟槽 管径(mm以内)20`二次精装修工程，在原粉刷层上进行砖墙开凿，砖墙开凿增加费 | m | 196.1 | 1.88 | 0.17 | 0.07 | 0.38 | 0.18 | 2.68 | 525.55
| 4-11-217 | 沟槽恢复配管~1-2根 | m | 196.1 | 2.21 | 1.07 |  | 0.43 | 0.21 | 3.92 | 768.71
17 | 030411004001 | 配线 | m | 1357.25 | 0.67 | 3.41 |  | 0.13 | 0.06 | 4.27 | 5795.46
| 4-12-5 | 穿照明线 铜芯导线截面（mm2以内）2.5 | m | 1357.25 | 0.67 | 3.41 |  | 0.13 | 0.06 | 4.27 | 5795.46
18 | 030411004002 | 配线 | m | 672.52 | 0.67 | 3.74 |  | 0.13 | 0.06 | 4.60 | 3093.59
| 4-12-5 | 穿照明线 铜芯导线截面（mm2以内）2.5 | m | 672.52 | 0.67 | 3.74 |  | 0.13 | 0.06 | 4.60 | 3093.59
19 | 030411004003 | 配线 | m | 15.18 | 0.62 | 5.11 |  | 0.12 | 0.06 | 5.91 | 89.71
| 4-12-6 | 穿照明线 铜芯导线截面（mm2以内）4 | m | 15.18 | 0.62 | 5.11 |  | 0.12 | 0.06 | 5.91 | 89.71
20 | 030411004004 | 配线 | m | 7.59 | 0.62 | 5.56 |  | 0.12 | 0.06 | 6.36 | 48.27
| 4-12-6 | 穿照明线 铜芯导线截面（mm2以内）4 | m | 7.59 | 0.62 | 5.56 |  | 0.12 | 0.06 | 6.36 | 48.27
21 | 030411004005 | 配线 | m | 464.16 | 0.54 | 7.03 |  | 0.11 | 0.05 | 7.73 | 3587.96
| 4-12-26 | 穿动力线 铜芯导线截面（mm2以内）6 | m | 464.16 | 0.54 | 7.03 |  | 0.11 | 0.05 | 7.73 | 3587.96
22 | 030411004006 | 配线 | m | 99.69 | 0.54 | 7.71 |  | 0.11 | 0.05 | 8.41 | 838.39
| 4-12-26 | 穿动力线 铜芯导线截面（mm2以内）6 | m | 99.69 | 0.54 | 7.71 |  | 0.11 | 0.05 | 8.41 | 838.39
23 | 030412004001 | 装饰灯 | 套 | 55 | 20.16 | 41.52 |  | 3.97 | 1.90 | 67.55 | 3715.25
| 4-13-164 | 点光源艺术装饰灯具安装 嵌入式筒灯灯具直径φ150 | 套 | 55 | 20.16 | 41.52 |  | 3.97 | 1.90 | 67.55 | 3715.25
24 | 030412004002 | 装饰灯 | 套 | 41 | 8.25 | 29.89 |  | 1.62 | 0.78 | 40.54 | 1662.14
| 4-13-170 | 点光源艺术装饰灯具安装 吸顶式射灯 | 套 | 41 | 8.25 | 29.89 |  | 1.62 | 0.78 | 40.54 | 1662.14
25 | 030412004003 | 装饰灯 | 套 | 27 | 6.27 | 45.45 |  | 1.23 | 0.59 | 53.54 | 1445.58
| 4-13-171 | 点光源艺术装饰灯具安装 滑轨式射灯 | 套 | 27 | 6.27 | 45.45 |  | 1.23 | 0.59 | 53.54 | 1445.58
26 | 030412004004 | 装饰灯 | m | 35.89 | 10.40 | 63.52 |  | 2.05 | 0.98 | 76.95 | 2761.74
【表10.2.2-17】
综合单价计算表
单位(专业)工程名称:单项工程-安装 | [5 empty] | 标段: |  |  | 第4页 共6页
清单 序号 | 项目编码 (定额编码) | 清单（定额） 项目名称 | 计量 单位 | 数量 | 综 合 单 价 (元) | [5 empty] | 合计 (元)
[5 empty] | 人工费 | 材料 (设备) 费 | 机械费 | 管理费 | 利润 | 小计
| 4-13-172 | 点光源艺术装饰灯具安装 滑轨 | m | 35.89 | 10.40 | 63.52 |  | 2.05 | 0.98 | 76.95 | 2761.74
27 | 030412004005 | 装饰灯 | 套 | 6 | 6.27 | 38.38 |  | 1.23 | 0.59 | 46.47 | 278.82
| 4-13-171 | 点光源艺术装饰灯具安装 滑轨式射灯 | 套 | 6 | 6.27 | 38.38 |  | 1.23 | 0.59 | 46.47 | 278.82
28 | 030412004006 | 装饰灯 | m | 7.20 | 10.40 | 88.77 |  | 2.05 | 0.98 | 102.20 | 735.84
| 4-13-172 | 点光源艺术装饰灯具安装 滑轨 | m | 7.2 | 10.40 | 88.77 |  | 2.05 | 0.98 | 102.20 | 735.84
29 | 030412005001 | 荧光灯 | 套 | 26 | 16.60 | 114.19 |  | 3.27 | 1.56 | 135.62 | 3526.12
| 4-13-207 | 荧光灯具安装 嵌入式单管 | 套 | 26 | 16.60 | 114.19 |  | 3.27 | 1.56 | 135.62 | 3526.12
30 | 030412005002 | 荧光灯 | 套 | 12 | 16.60 | 99.04 |  | 3.27 | 1.56 | 120.47 | 1445.64
| 4-13-207 | 荧光灯具安装 嵌入式单管 | 套 | 12 | 16.60 | 99.04 |  | 3.27 | 1.56 | 120.47 | 1445.64
31 | 030404034001 | 照明开关 | 个 | 11 | 7.30 | 10.05 |  | 1.44 | 0.69 | 19.48 | 214.28
| 4-13-301 | 跷板暗开关单控 ≤3联 | 套 | 11 | 7.30 | 10.05 |  | 1.44 | 0.69 | 19.48 | 214.28
32 | 030404034002 | 照明开关 | 个 | 5 | 7.30 | 13.12 |  | 1.44 | 0.69 | 22.55 | 112.75
| 4-13-301 | 跷板暗开关单控 ≤3联 | 套 | 5 | 7.30 | 13.12 |  | 1.44 | 0.69 | 22.55 | 112.75
33 | 030404035001 | 插座 | 个 | 37 | 8.61 | 9.35 |  | 1.69 | 0.81 | 20.46 | 757.02
| 4-13-323 | 单相暗插座电流（A）≤16 | 套 | 37 | 8.61 | 9.35 |  | 1.69 | 0.81 | 20.46 | 757.02
34 | 030404035002 | 插座 | 个 | 2 | 8.61 | 11.80 |  | 1.69 | 0.81 | 22.91 | 45.82
| 4-13-325 | 单相带接地暗插座电流（A）≤16 | 套 | 2 | 8.61 | 11.80 |  | 1.69 | 0.81 | 22.91 | 45.82
35 | 030404035003 | 插座 | 个 | 2 | 8.61 | 20.10 |  | 1.69 | 0.81 | 31.21 | 62.42
| 4-13-327 | 三相带接地暗插座电流（A）≤16 | 套 | 2 | 8.61 | 20.10 |  | 1.69 | 0.81 | 31.21 | 62.42
36 | 030411006001 | 接线盒 | 个 | 152 | 6.12 | 1.65 |  | 1.21 | 0.58 | 9.56 | 1453.12
| 4-11-213 | 明装普通接线盒 | 个 | 152 | 6.12 | 1.65 |  | 1.21 | 0.58 | 9.56 | 1453.12
37 | 030411006002 | 接线盒 | 个 | 60 | 3.23 | 1.79 |  | 0.64 | 0.30 | 5.96 | 357.60
| 4-11-211 | 开关盒、插座盒安装 | 个 | 60 | 3.23 | 1.79 |  | 0.64 | 0.30 | 5.96 | 357.60
38 | 030411006003 | 接线盒 | 个 | 152 | 1.19 | 3.63 |  | 0.23 | 0.11 | 5.16 | 784.32
【表10.2.2-17】
综合单价计算表
单位(专业)工程名称:单项工程-安装 | [5 empty] | 标段: |  |  | 第5页 共6页
清单 序号 | 项目编码 (定额编码) | 清单（定额） 项目名称 | 计量 单位 | 数量 | 综 合 单 价 (元) | [5 empty] | 合计 (元)
[5 empty] | 人工费 | 材料 (设备) 费 | 机械费 | 管理费 | 利润 | 小计
| 4-11-216 | 接线盒面板安装 | 个 | 152 | 1.19 | 3.63 |  | 0.23 | 0.11 | 5.16 | 784.32
39 | 030414002001 | 送配电装置系统 | 系统 | 1 | 151.98 | 3.79 | 23.75 | 34.96 | 16.74 | 231.22 | 231.22
| 4-14-12 | 送配电装置系统调试 1kV以下交流供电(综 合) | 系统 | 1 | 151.98 | 3.79 | 23.75 | 34.96 | 16.74 | 231.22 | 231.22
|  | 给排水系统 | [8 empty] | 1630.17
40 | 031001006003 | 塑料管 | m | 9.98 | 9.09 | 8.28 |  | 1.79 | 0.86 | 20.02 | 199.80
| 10-1-276 | 室内塑料排水管（粘接） 公称直径 （mm以内）50 | m | 9.98 | 9.09 | 8.28 |  | 1.79 | 0.86 | 20.02 | 199.80
41 | 031001006004 | 塑料管 | m | 5.50 | 8.06 | 7.47 | 0.11 | 1.61 | 0.77 | 18.02 | 99.11
| 10-1-230 | 室内塑料给水管（热熔连接） 公称直径 （mm以内）20 | m | 5.5 | 7.72 | 7.23 | 0.11 | 1.54 | 0.74 | 17.34 | 95.37
| 10-8-31 | 管道消毒、冲洗 公称直径 （mm以内）50 | m | 5.5 | 0.34 | 0.24 |  | 0.07 | 0.03 | 0.68 | 3.74
42 | 031001006005 | 塑料管 | m | 8.68 | 7.21 | 5.65 | 0.11 | 1.44 | 0.69 | 15.10 | 131.07
| 10-1-229 | 室内塑料给水管（热熔连接） 公称直径 （mm以内）15 | m | 8.68 | 6.87 | 5.41 | 0.11 | 1.37 | 0.66 | 14.42 | 125.17
| 10-8-31 | 管道消毒、冲洗 公称直径 （mm以内）50 | m | 8.68 | 0.34 | 0.24 |  | 0.07 | 0.03 | 0.68 | 5.90
43 | 031003001001 | 螺纹阀门 | 个 | 1 | 7.45 | 29.85 | 0.19 | 1.50 | 0.72 | 39.71 | 39.71
| 10-2-2 | 螺纹阀门安装 公称直径（mm以内）20 | 个 | 1 | 7.45 | 29.85 | 0.19 | 1.50 | 0.72 | 39.71 | 39.71
44 | 031004003001 | 洗脸盆 | 组 | 1 | 30.61 | 413.76 |  | 6.02 | 2.88 | 453.27 | 453.27
| 10-3-17*J0.8换 | 洗脸盆 台下式冷热水`台式洗脸盆（冷水）安装 | 组 | 1 | 30.61 | 413.76 |  | 6.02 | 2.88 | 453.27 | 453.27
45 | 031002001001 | 管道支吊架 | Kg | 4.00 | 7.04 | 4.57 | 0.94 | 1.59 | 0.76 | 14.90 | 59.60
| 13-1-31 | 一般管架制作 | kg | 4 | 4.57 | 4.03 | 0.66 | 1.04 | 0.50 | 10.80 | 43.20
| 13-1-32 | 一般管架安装 | kg | 4 | 2.47 | 0.54 | 0.28 | 0.55 | 0.26 | 4.10 | 16.40
46 | 040101002003 | 挖沟槽土方 | m3 | 2.10 | 28.09 |  |  | 5.53 | 2.65 | 36.27 | 76.17
【表10.2.2-17】
综合单价计算表
单位(专业)工程名称:单项工程-安装 | [5 empty] | 标段: |  |  | 第6页 共6页
清单 序号 | 项目编码 (定额编码) | 清单（定额） 项目名称 | 计量 单位 | 数量 | 综 合 单 价 (元) | [5 empty] | 合计 (元)
[5 empty] | 人工费 | 材料 (设备) 费 | 机械费 | 管理费 | 利润 | 小计
| D1-17 | 人工挖沟槽、基坑土方 三类土深度在(m以内)2 | m3 | 2.1 | 28.09 |  |  | 5.53 | 2.65 | 36.27 | 76.17
47 | 040103001005 | 回填方 | m3 | 2.10 | 26.28 | 0.09 |  | 5.17 | 2.48 | 34.02 | 71.44
| D1-53 | 人工 填土夯实槽、坑 | m3 | 2.1 | 26.28 | 0.09 |  | 5.17 | 2.48 | 34.02 | 71.44
48 | 03B001 | 开槽修复 | 项 | 1 |  | 500.00 |  |  |  | 500.00 | 500.00
| 综合价 | 母婴室排水管敷设开槽及修复 | 项 | 1 |  | 500.00 |  |  |  | 500.00 | 500.00
|  | 消防系统 | [8 empty] | 499.32
49 | 030901013001 | 灭火器 | 组 | 2 |  | 249.66 |  |  |  | 249.66 | 499.32
| 主材 | 灭火器箱MF/ABC4*2 | 组 | 2 |  | 249.66 |  |  |  | 249.66 | 499.32
合计 | [10 empty] | 55892.21

## 0_4_表10_2_2-17 综合单价计算表(技术措施)
【表10.2.2-17】
综合单价计算表
单位(专业)工程名称:单项工程-安装 | [5 empty] | 标段: |  |  | 第1页 共1页
清单 序号 | 项目编码 (定额编码) | 清单（定额） 项目名称 | 计量 单位 | 数量 | 综 合 单 价 (元) | [5 empty] | 合计 (元)
[5 empty] | 人工费 | 材料 (设备) 费 | 机械费 | 管理费 | 利润 | 小计
|  | [请输入分部名称,电子评标勿删] | [8 empty] | 551.78
1 | 031301017001 | 脚手架搭拆 | 项 | 1 | 127.97 | 366.75 |  | 24.91 | 12.02 | 531.65 | 531.65
| 13-2-4 | 脚手架搭拆费第四册 | 工日 | 85.888863 | 1.49 | 4.27 |  | 0.29 | 0.14 | 6.19 | 531.65
2 | 031301017003 | 脚手架搭拆 | 项 | 1 | 4.83 | 13.87 |  | 0.96 | 0.47 | 20.13 | 20.13
| 13-2-10 | 脚手架搭拆费第十册 | 工日 | 2.598015 | 1.86 | 5.34 |  | 0.37 | 0.18 | 7.75 | 20.13
合计 | [10 empty] | 551.78

## 0_4_表10_2_2-20 施工组织(总价)措施项目清
【表10.2.2-20】
施工组织（总价）措施项目清单与计价表
工程名称:安装 |  |  | 标段: | 第1页 共1页
序号 | 项目编号 | 项目名称 | 计算基础 | 费率 (%) | 金额 (元) | 备注
1 | 031302001001 | 安全文明施工费 |  |  | 925.35
1.1 |  | 安全文明施工基本费 | 定额人工费+定额机械费 | 7.4 | 925.35
2 | Z03130200801 | 提前竣工增加费 | 定额人工费+定额机械费
3 | 031302004001 | 二次搬运费 | 定额人工费+定额机械费
4 | 031302005001 | 冬雨季施工增加费 | 定额人工费+定额机械费
5 |  | 其他施工组织措施费 | 按相关规定计算
合 计 |  |  |  |  | 925.35

## 0_4_表10_2_2-21 其他项目清单与计价汇总表
【表10.2.2-21】
其他项目清单与计价汇总表
工程名称:安装 |  | 标段: | 第1页 共1页
序号 | 项 目 名 称 | 金额(元) | 备注
1 | 暂列金额 | 2447.98 | 明细详见表10.2.2-22
1.1 | 标化工地增加费 |  | 明细详见表10.2.2-22
1.2 | 优质工程增加费 |  | 明细详见表10.2.2-22
1.3 | 其他暂列金额 | 2447.98 | 明细详见表10.2.2-22
2 | 暂估价
2.1 | 材料（设备）暂估价 |  | 明细详见表10.2.2-23
2.2 | 专业工程暂估价 |  | 明细详见表10.2.2-24
2.3 | 专项技术措施暂估价 |  | 明细详见表10.2.2-25
3 | 计日工 |  | 明细详见表10.2.2-26
4 | 总承包服务费 |  | 明细详见表10.2.2-27
合 计 |  | 2447.98 | -

## 0_4_表10_2_2-22 暂列金额明细表
【表10.2.2-22】
暂列金额明细表
工程名称:安装 |  |  | 标段: | 第1页 共1页
序号 | 项 目 名 称 | 计量单位 | 暂定金额(元) | 备注
1 | 标化工地增加费 | 项
2 | 优质工程增加费 | 项
3 | 其他暂列金额 | 项 | 2447.98 | 估算比例一般不高于5%
3.1 | 其他暂列金额 | 项 | 2447.98
合计 |  |  | 2447.98 | -

## 0_4_表10_2_2-29 主要工日一览表
【表10.2.2-29】
主要工日一览表
工程名称:安装 |  |  | 标段: |  | 第1页 共1页
序号 | 工日名称（类别） | 单位 | 数 量 | 单价(元) | 合价（元） | 备注
1 | 一类人工 | 工日 | 0.827 | 138.00 | 114.18
2 | 二类人工 | 工日 | 90.979 | 149.00 | 13555.92

## 0_4_表10_2_2-30 发包人提供材料和设备一览表
【表10.2.2-30】
发包人提供材料和设备一览表
工程名称:安装 |  |  | 标段: |  |  | 第1页 共1页
序号 | 材料(设备)名称、规格、型号 | 单位 | 数量 | 单价 (元) | 交货 方式 | 送达 地点 | 备注

## 0_4_表10_2_2-32 主要机械台班一览表
【表10.2.2-32】
主要机械台班一览表
工程名称:安装 |  |  |  | 标段: | 第1页 共1页
序号 | 机械名称、规格、型号 | 单位 | 数 量 | 单价(元) | 合价（元） | 备注
1 | 电能校验仪 ST9040 | 台班 | 0.200 | 57.19 | 11.44
2 | 电压、电流互感升流器 HJ-12E | 台班 | 0.200 | 31.24 | 6.25
3 | 数字万用表 F-87 | 台班 | 0.400 | 6.26 | 2.51
4 | 电缆测试仪 | 台班 | 0.200 | 17.79 | 3.56
5 | 其他机械费 | 元 | 20.005 | 1.02 | 20.40
6 | 汽车式起重机8t | 台班 | 0.001 | 784.36 | 0.78
7 | 汽车式起重机16t | 台班 | 0.014 | 1041.62 | 14.90
8 | 载货汽车5t | 台班 | 0.001 | 514.82 | 0.51
9 | 普通车床630×2000mm | 台班 | 0.003 | 75.31 | 0.19
10 | 立式钻床25mm | 台班 | 0.284 | 6.26 | 1.78
11 | 管子切断套丝机159mm | 台班 | 0.026 | 23.15 | 0.59
12 | 钢材电动煨弯机500以内mm | 台班 | 0.018 | 57.10 | 1.00
13 | 电焊条烘干箱60×50×75cm3 | 台班 | 0.003 | 18.35 | 0.05
14 | 砂轮切割机φ500 | 台班 | 0.006 | 48.88 | 0.30
15 | 试压泵3MPa | 台班 | 0.002 | 19.93 | 0.03
16 | 电焊机 （综合） | 台班 | 0.026 | 117.30 | 3.10
17 | 弧焊机 综合 | 台班 | 0.857 | 68.02 | 58.30