## 表10_2_2-12 招标控制价费用表
【表10.2.2-12】
招标控制价费用表
工程名称:嵊州市剡湖街道碑山村(挂罗)原集体用房修缮及人居环境整治工程 |  |  |  |  | 第1页 共1页
序号 | 工程名称 | 金额(元) | 其中：（元） |  |  |  | 备注
|  |  | 暂估价 | 安全文明 施工基本费 | 规费 | 税金
1 | 嵊州市剡湖街道碑山村(挂罗)原集体用房修缮及人居环境整治工程 | 2550418.00 |  | 51382.89 | 136295.90 | 210585.05
1.1 | 建筑 | 1871743.00 |  | 43277.33 | 112582.21 | 154547.62
1.2 | 市政 | 378642.00 |  | 5056.23 | 10640.22 | 31263.99
1.3 | 园林 | 21371.00 |  | 185.93 | 1221.30 | 1764.61
1.4 | 安装 | 227696.00 |  | 2210.75 | 9150.71 | 18800.61
1.5 | 场外安装 | 50966.00 |  | 652.65 | 2701.46 | 4208.22
合计 |  | 2550418 |  | 51382.89 | 136295.90 | 210585.05

## 0_1_表10_2_2-13 【不含单列含安责险】单位(
【表10.2.2-13】
单位（专业）工程招标控制价费用表
工程名称:嵊州市剡湖街道碑山村(挂罗)原集体用房修缮及人居环境整治工程-建筑 |  |  | 标段: | 第1页 共1页
序号 | 费用名称 |  | 计算公式 | 金额 (元) | 备注
1 | 分部分项工程费 |  | ∑(分部分项工程量×综合单价） | 1226926.77 | 见表10.2.2-16
1.1 | 其中 | 人工费+机械费 | ∑分部分项（定额人工费+定额机械费） | 292773.33
2 | 措施项目费 |  | （2.1+2.2） | 327671.80
2.1 | 施工技术措施项目费 |  | ∑(技措项目工程量×综合单价） | 284394.47 | 见表10.2.2-16
2.1.1 | 其中 | 人工费+机械费 | ∑技措项目（定额人工费+定额机械费） | 143930.35
2.2 | 施工组织措施项目费 |  | (1.1+2.1.1)×9.91% | 43277.33 | 见表10.2.2-20
2.2.1 | 其中 | 安全文明施工基本费 | (1.1+2.1.1)×9.91% | 43277.33 | 见表10.2.2-20
3 | 其他项目费 |  | （3.1+3.2+3.3+3.4） | 50015.00
3.1 | 暂列金额 |  | 3.1.1+3.1.2+3.1.3 | 50015.00 | 见表10.2.2-21
3.1.1 | 其中 | 标化工地增加费 | 按招标文件规定额度列计 |  | 见表10.2.2-22
3.1.2 |  | 优质工程增加费 | 按招标文件规定额度列计 |  | 见表10.2.2-22
3.1.3 |  | 其他暂列金额 | 按招标文件规定额度列计 | 50015.00 | 见表10.2.2-22
3.2 | 暂估价 |  | 3.2.1+3.2.2+3.2.3 |  | 见表10.2.2-21
3.2.1 | 其中 | 材料（工程设备）暂估价 | 按招标文件规定额度列计 (或计入综合单价) |  | 见表10.2.2-23
3.2.2 |  | 专业工程暂估价 | 按招标文件规定额度列计 |  | 见表10.2.2-24
3.2.3 |  | 专项技术措施暂估价 | 按招标文件规定额度列计 |  | 见表10.2.2-25
3.3 | 计日工 |  | ∑计日工(暂估数量×综合单价） |  | 见表10.2.2-21
3.4 | 施工总承包服务费 |  | 3.4.1+3.4.2 |  | 见表10.2.2-21
3.4.1 | 其中 | 专业发包工程管理费 | ∑专业发包工程（暂估金额×费率） |  | 见表10.2.2-27
3.4.2 |  | 甲供材料设备管理费 | 甲供材料暂估金额×费率+甲供设备暂估金额×费率 |  | 见表10.2.2-27
4 | 规费 |  | (1.1+2.1.1)×25.78% | 112582.21
5 | 税金 |  | (1+2+3+4)×9% | 154547.62
其中 | 安全生产责任保险费 |  | (1.1+2.1.1)×0% |  | 已计入企业管理费
招标控制价合计 |  |  | 1+2+3+4+5 | 1871743.00

## 0_1_表10_2_2-16 分部分项工程清单与计价表
【表10.2.2-16】
分部分项工程清单与计价表
单位(专业)工程名称:嵊州市剡湖街道碑山村(挂罗)原集体用房修缮及人居环境整治工程-建筑 | [5 empty] | 标段: |  |  | 第1页 共15页
序号 | 项目编码 | 项目名称 | 项目特征 | 计量 单位 | 工程量 | 金 额 (元) |  |  |  |  | 备注
[6 empty] | 综合单价 | 合价 | 其中
[8 empty] | 人工费 | 机械费 | 暂估价
| 0101 | A 土石方工程 |  |  |  |  | 39810.03 | 7618.28 | 4601.12
1 | 010101004001 | 挖基坑土方 | 1.土壤类别：三类土 2.挖土深度：4M 内 | m3 | 594.47 | 10.68 | 6348.94 | 3638.16 | 1593.18
2 | 010101004002 | 挖基坑土方 | 1.土壤类别：湿土 2.挖土深度：2M 内 | m3 | 189.76 | 8.19 | 1554.13 | 639.49 | 648.98
3 | 010101003001 | 挖沟槽土方 | 1.土壤类别：三类土 2.挖土深度：4M 内 | m3 | 11.42 | 10.68 | 121.97 | 69.89 | 30.61
4 | 010103001001 | 回填方 | 1.密实度要求：符合设计要求 2.填方材料品种：原土回填 3.填方粒径要求：符合设计要求 | m3 | 757.64 | 3.71 | 2810.84 | 1325.87 | 947.05
5 | 010103001002 | 回填方 | 1.密实度要求：符合设计要求 2.填方材料品种：外购土方 3.填方粒径要求：符合设计要求 | m3 | 1105.04 | 26.22 | 28974.15 | 1944.87 | 1381.30
| 0104 | D 砌筑工程 |  |  |  |  | 63528.96 | 17732.55 | 301.68
6 | 010401001001 | 砖基础 | 1.砖品种、规格、强度等级：MU20混凝土实心砖 2.墙体厚度：240mm 3.砂浆强度等级:Mb10,水泥砂浆 4.砖基础上防水砂浆防潮层 5.立面防水砂浆防潮层 | m3 | 11.73 | 500.59 | 5871.92 | 1627.42 | 39.30
本页小计 | [6 empty] | 45681.95 | 9245.70 | 4640.42
【表10.2.2-16】
分部分项工程清单与计价表
单位(专业)工程名称:嵊州市剡湖街道碑山村(挂罗)原集体用房修缮及人居环境整治工程-建筑 | [5 empty] | 标段: |  |  | 第2页 共15页
序号 | 项目编码 | 项目名称 | 项目特征 | 计量 单位 | 工程量 | 金 额 (元) |  |  |  |  | 备注
[6 empty] | 综合单价 | 合价 | 其中
[8 empty] | 人工费 | 机械费 | 暂估价
7 | 010401004001 | 多孔砖墙 | 1.砌块品种、规格、强度等级：MU10烧结页岩多孔砖 2.砂浆强度等级：Mb7.5,混合砂浆 3.墙体厚度：240mm | m3 | 124.29 | 433.49 | 53878.47 | 14852.66 | 249.82
8 | 010401004002 | 多孔砖墙 | 1.砌块品种、规格、强度等级：MU10烧结页岩多孔砖 2.砂浆强度等级：Mb7.5,混合砂浆 3.墙体厚度：120mm | m3 | 7.90 | 478.30 | 3778.57 | 1252.47 | 12.56
| 0105 | E 混凝土及钢筋混凝土工程 |  |  |  |  | 428550.43 | 67748.55 | 4198.90
9 | 010501001001 | 垫层 | 1.混凝土种类：商品混凝土 2.混凝土强度等级：C15 | m3 | 4.05 | 376.65 | 1525.43 | 182.74 | 2.88
10 | 010501003001 | 独立基础 | 1.混凝土种类：商品混凝土 2.混凝土强度等级：C30 | m3 | 13.76 | 388.25 | 5342.32 | 365.19 | 3.72
11 | 010502001001 | 矩形柱 | 1.混凝土种类：商品混凝土 2.混凝土强度等级：C30 | m3 | 50.08 | 478.76 | 23976.30 | 4842.74 | 23.04
12 | 010502002001 | 构造柱 | 1.混凝土种类：商品混凝土 2.混凝土强度等级：C25 | m3 | 14.47 | 545.28 | 7890.20 | 2374.38 | 9.98
13 | 010503001001 | 基础梁 | 1.混凝土种类：商品混凝土 2.混凝土强度等级：C30 | m3 | 21.49 | 395.55 | 8500.37 | 644.27 | 9.89
14 | 010503002001 | 矩形梁 | 1.混凝土种类：商品混凝土 2.混凝土强度等级：C30 | m3 | 103.87 | 408.20 | 42399.73 | 4201.54 | 47.78
本页小计 | [6 empty] | 147291.39 | 28715.99 | 359.67
【表10.2.2-16】
分部分项工程清单与计价表
单位(专业)工程名称:嵊州市剡湖街道碑山村(挂罗)原集体用房修缮及人居环境整治工程-建筑 | [5 empty] | 标段: |  |  | 第3页 共15页
序号 | 项目编码 | 项目名称 | 项目特征 | 计量 单位 | 工程量 | 金 额 (元) |  |  |  |  | 备注
[6 empty] | 综合单价 | 合价 | 其中
[8 empty] | 人工费 | 机械费 | 暂估价
15 | 010503002002 | 矩形梁 | 斜梁： 1.混凝土种类：商品混凝土 2.混凝土强度等级：C30/P6 | m3 | 28.57 | 430.26 | 12292.53 | 1233.37 | 13.14
16 | 010503005001 | 过梁 | 1.混凝土种类：商品混凝土 2.混凝土强度等级：C25 | m3 | 1.73 | 486.20 | 841.13 | 190.47 | 1.19
17 | 010503004001 | 圈梁 | 1.混凝土种类：商品混凝土 2.混凝土强度等级：C25 | m3 | 2.81 | 486.20 | 1366.22 | 309.38 | 1.94
18 | 010505008001 | 雨篷、悬挑板、阳台板 | 1.混凝土种类：商品混凝土 2.混凝土强度等级：C30 | m3 | 2.57 | 465.51 | 1196.36 | 200.82 | 1.70
19 | 010505003001 | 平板 | 1.混凝土种类：商品混凝土 2.混凝土强度等级：C30 | m3 | 88.34 | 423.89 | 37446.44 | 4125.48 | 72.44
20 | 010505003002 | 平板 | 斜板： 1.混凝土类别：商品混凝土 2.混凝土强度等级：C30/P6 | m3 | 33.99 | 446.54 | 15177.89 | 1743.69 | 27.87
21 | 010505006001 | 栏板 | 1.混凝土类别：商品混凝土 2.混凝土强度等级：C30 | m3 | 0.43 | 537.42 | 231.09 | 62.38 | 0.30
22 | 010506001001 | 直形楼梯 | 1.混凝土类别：商品混凝土 2.混凝土强度等级：C30 | m2 | 27.49 | 109.42 | 3007.96 | 473.10 | 4.40
23 | 010505007001 | 天沟(檐沟）、挑檐板 | 1.混凝土种类：商品混凝土 2.混凝土强度等级：C30/P6 | m3 | 3.99 | 493.74 | 1970.02 | 360.86 | 7.14
24 | 010503004002 | 翻边 | 1.混凝土类别：商品混凝土 2.混凝土强度等级：C25 | m3 | 2.69 | 486.20 | 1307.88 | 296.17 | 1.86
本页小计 | [6 empty] | 74837.52 | 8995.72 | 131.98
【表10.2.2-16】
分部分项工程清单与计价表
单位(专业)工程名称:嵊州市剡湖街道碑山村(挂罗)原集体用房修缮及人居环境整治工程-建筑 | [5 empty] | 标段: |  |  | 第4页 共15页
序号 | 项目编码 | 项目名称 | 项目特征 | 计量 单位 | 工程量 | 金 额 (元) |  |  |  |  | 备注
[6 empty] | 综合单价 | 合价 | 其中
[8 empty] | 人工费 | 机械费 | 暂估价
25 | 010507005001 | 扶手、压顶 | C30马头墙压顶 1.混凝土种类：商品混凝土 2.混凝土强度等级：C30 | m3 | 11.56 | 560.87 | 6483.66 | 1832.03 | 7.98
26 | 010515001001 | 现浇构件钢筋 | 1.现浇构件圆钢筋 HPB300 直径（mm以内）6 | t | 0.502 | 4398.90 | 2208.25 | 369.50 | 12.29
27 | 010515001002 | 现浇构件钢筋 | 1.现浇构件圆钢筋 HPB300 直径（mm以内）8 | t | 0.195 | 4344.84 | 847.24 | 143.53 | 4.78
28 | 010515001003 | 现浇构件钢筋 | 1.现浇构件带肋钢筋 HRB400以内 直径（mm以内）10 | t | 25.992 | 4125.11 | 107219.86 | 15905.54 | 638.36
29 | 010515001004 | 现浇构件钢筋 | 1.现浇构件带肋钢筋 HRB400以内 直径（mm以内）14 | t | 7.887 | 4044.34 | 31897.71 | 4156.53 | 585.22
30 | 010515001005 | 现浇构件钢筋 | 1.现浇构件带肋钢筋 HRB400以内 直径（mm以内）16 | t | 4.747 | 4008.46 | 19028.16 | 2501.72 | 352.23
31 | 010515001006 | 现浇构件钢筋 | 1.现浇构件带肋钢筋 HRB400以内 直径（mm以内）18 | t | 3.140 | 3962.34 | 12441.75 | 1654.81 | 232.99
32 | 010515001007 | 现浇构件钢筋 | 1.现浇构件带肋钢筋 HRB400以内 直径（mm以内）20 | t | 4.377 | 3757.22 | 16445.35 | 1584.78 | 264.11
33 | 010515001008 | 现浇构件钢筋 | 1.现浇构件带肋钢筋 HRB400以内 直径（mm以内）22 | t | 1.564 | 3757.22 | 5876.29 | 566.28 | 94.37
34 | 010515001009 | 现浇构件钢筋 | 1.现浇构件带肋钢筋 HRB400以内 直径（mm以内）25 | t | 9.044 | 3784.89 | 34230.55 | 3274.56 | 545.71
35 | 010515001010 | 现浇构件钢筋 | 1.砌体内加固钢筋 | t | 0.760 | 5726.86 | 4352.41 | 1380.85 | 45.41
本页小计 | [6 empty] | 241031.23 | 33370.13 | 2783.45
【表10.2.2-16】
分部分项工程清单与计价表
单位(专业)工程名称:嵊州市剡湖街道碑山村(挂罗)原集体用房修缮及人居环境整治工程-建筑 | [5 empty] | 标段: |  |  | 第5页 共15页
序号 | 项目编码 | 项目名称 | 项目特征 | 计量 单位 | 工程量 | 金 额 (元) |  |  |  |  | 备注
[6 empty] | 综合单价 | 合价 | 其中
[8 empty] | 人工费 | 机械费 | 暂估价
36 | 010516003001 | 机械连接 | 1.电渣压力焊接 直径（mm以内）32 | 个 | 672 | 7.57 | 5087.04 | 3144.96 | 893.76
37 | 010516003002 | 机械连接 | 1.直螺纹钢筋接头 直径（mm以内）32 | 个 | 260 | 12.38 | 3218.80 | 1240.20 | 171.60
38 | 010512008001 | 沟盖板、井盖板、井圈 | 1.检查井盖铸铁井盖安装 φ700 | 套 | 1 | 588.56 | 588.56 | 44.02
39 | 010507006001 | 化粪池 | 1.2#混凝土化粪池 容积3.38m3 | 座 | 1 | 14152.93 | 14152.93 | 8342.66 | 120.82
| 0107 | G 木结构工程 |  |  |  |  | 2973.87 | 885.69
40 | 010703001001 | 屋面木基层 | 屋面： 1、钢挂瓦条L30x4，中距按瓦材规格钢顺水条-25x5，中距600 | m2 | 340.65 | 8.73 | 2973.87 | 885.69
| 0108 | H 门窗工程 |  |  |  |  | 80049.65 | 7663.24 | 133.76
41 | 010802001001 | 金属（塑钢）门 | 1、M1断桥隔热铝合金仿古大门（具体详施工图） 2、玻璃品种、厚度：80系列氟碳漆(常规色)2.2厚6厚安全钢化白色玻璃 3、本子目包含配套五金、防脱落装置等完成此项工作一切费用 | 樘 | 1 | 8447.90 | 8447.90 | 264.55
42 | 010802001002 | 金属（塑钢）门 | 1、M1224断桥隔热铝合金仿古门（具体详施工图） 2、玻璃品种、厚度：80系列氟碳漆(常规色)2.2厚6厚安全钢化白色玻璃 3、本子目包含配套五金、防脱落装置等完成此项工作一切费用 | 樘 | 1 | 2252.78 | 2252.78 | 70.55
本页小计 | [6 empty] | 36721.88 | 13992.63 | 1186.18
【表10.2.2-16】
分部分项工程清单与计价表
单位(专业)工程名称:嵊州市剡湖街道碑山村(挂罗)原集体用房修缮及人居环境整治工程-建筑 | [5 empty] | 标段: |  |  | 第6页 共15页
序号 | 项目编码 | 项目名称 | 项目特征 | 计量 单位 | 工程量 | 金 额 (元) |  |  |  |  | 备注
[6 empty] | 综合单价 | 合价 | 其中
[8 empty] | 人工费 | 机械费 | 暂估价
43 | 010802001003 | 金属（塑钢）门 | 1、M0822断桥隔热铝合金门（具体详施工图） 2、玻璃品种、厚度：80系列氟碳漆(常规色)2.2厚6厚安全钢化白色玻璃 3、本子目包含配套五金、防脱落装置等完成此项工作一切费用 | 樘 | 4 | 1376.70 | 5506.80 | 172.44
44 | 010801004001 | 木质防火门 | 1、FM1123乙级防火隔热门 2、含配套门套、门套线、防火门锁、防火合页、闭门器、顺位器、防烟条等配件及辅材、油漆 | 樘 | 1 | 952.28 | 952.28 | 85.95
45 | 010801004002 | 木质防火门 | 1、FM1223乙级防火隔热门 2、含配套门套、门套线、防火门锁、防火合页、闭门器、顺位器、防烟条等配件及辅材、油漆 | 樘 | 2 | 1038.84 | 2077.68 | 187.52
46 | 010801004003 | 木质防火门 | 1、FM0821甲级防火隔热门 2、含配套门套、门套线、防火门锁、防火合页、闭门器、顺位器、防烟条等配件及辅材、油漆 | 樘 | 3 | 403.47 | 1210.41 | 107.01
47 | 010807001001 | 金属（塑钢、断桥）窗 | 1.窗代号及洞口尺寸：推拉窗 2.框、扇材质：1.8mm普通铝合金 3.玻璃品种、厚度：5mm白色玻璃 | m2 | 55.65 | 415.90 | 23144.84 | 890.96
48 | 010807001002 | 金属（塑钢、断桥）窗 | 1.窗代号及洞口尺寸：固定窗 2.框、扇材质：1.8mm普通铝合金 3.玻璃品种、厚度：5mm白色玻璃 | m2 | 23.76 | 429.51 | 10205.16 | 315.77
本页小计 | [6 empty] | 43097.17 | 1759.65
【表10.2.2-16】
分部分项工程清单与计价表
单位(专业)工程名称:嵊州市剡湖街道碑山村(挂罗)原集体用房修缮及人居环境整治工程-建筑 | [5 empty] | 标段: |  |  | 第7页 共15页
序号 | 项目编码 | 项目名称 | 项目特征 | 计量 单位 | 工程量 | 金 额 (元) |  |  |  |  | 备注
[6 empty] | 综合单价 | 合价 | 其中
[8 empty] | 人工费 | 机械费 | 暂估价
49 | 010807001003 | 金属（塑钢、断桥）窗 | 1.窗代号及洞口尺寸：固定窗 2.框、扇材质：1.8mm普通铝合金 3.玻璃品种、厚度：易碎安全玻璃 | m2 | 6.90 | 438.76 | 3027.44 | 91.70
50 | 01B001 | 手动开窗器 | 1.手动开窗器 | 组 | 2 | 100.00 | 200.00
51 | 011502008001 | GRC装饰线条 | 1、GRC 成品仿古窗套 ，宽 120mm 外凸 60 mm（按照窗户外框长度计算） | m | 188.40 | 122.21 | 23024.36 | 5476.79 | 133.76
| 0109 | J 屋面及防水工程 |  |  |  |  | 141683.77 | 28333.19 | 992.81
52 | 010901001001 | 瓦屋面 | 屋面： 1、灰色琉璃瓦； 2、钢挂瓦条L30x4，中距按瓦材规格钢顺水条-25x5，中距600【清单另计】 3、40厚C20细石混凝土持钉层（内配双向 C4@150与屋面板预埋C10钢筋头绑牢 4、3.0厚弹性体(SBS)改性沥青防水卷材(PY)聚酯胎【清单另计】 5、2.0厚非固化沥青防水涂料【清单另计】 6、20厚1：3水泥砂浆找平层 | m2 | 340.65 | 147.33 | 50187.96 | 13670.28 | 943.60
53 | 01B002 | 脊瓦 | 马头墙脊瓦 1、灰色琉璃瓦 | m | 34.16 | 25.72 | 878.60 | 113.41 | 3.42
本页小计 | [6 empty] | 77318.36 | 19352.18 | 1080.78
【表10.2.2-16】
分部分项工程清单与计价表
单位(专业)工程名称:嵊州市剡湖街道碑山村(挂罗)原集体用房修缮及人居环境整治工程-建筑 | [5 empty] | 标段: |  |  | 第8页 共15页
序号 | 项目编码 | 项目名称 | 项目特征 | 计量 单位 | 工程量 | 金 额 (元) |  |  |  |  | 备注
[6 empty] | 综合单价 | 合价 | 其中
[8 empty] | 人工费 | 机械费 | 暂估价
54 | 010902001001 | 屋面卷材防水 | 屋面防水： 1、3.0厚弹性体(SBS)改性沥青防水卷材(PY)聚酯胎 | m2 | 340.65 | 40.25 | 13711.16 | 1117.33
55 | 010902002001 | 屋面涂膜防水 | 屋面防水： 1、2.0厚非固化沥青防水涂料 | m2 | 340.65 | 53.47 | 18214.56 | 1175.24
56 | 020111006001 | 砖细博风板头 | 1.砖细博风板雕花腾头高40cm以内 | 份 | 8 | 388.01 | 3104.08 | 2254.48
57 | 010904002001 | 楼（地）面涂膜防水 | 卫生间地面防水： 1、 2道1.5厚聚氨酯防水涂料周边上翻300（盥洗池盆等用水处上翻1250 | m2 | 57.11 | 54.54 | 3114.78 | 450.03
58 | 010903002001 | 墙面涂膜防水 | 卫生间墙面防水： 1、1.5厚JS防水涂料；15厚1:2防水抗裂砂浆分层抹平 | m2 | 247.32 | 59.34 | 14675.97 | 3645.50 | 39.57
59 | 010903002002 | 墙面涂膜防水 | 外墙面防水： 1、1.5厚聚合物水泥防水涂料 | m2 | 949.62 | 30.38 | 28849.46 | 4814.57
60 | 010902007001 | 屋面天沟、檐沟 | 檐沟： 1、浅色铝基反光涂料； 2、1.2厚自粘聚合物改性沥青防水卷材（无胎）（两道）【清单另计】 3、2.0厚非固化改性沥青防水涂料（增设附加防水层一道，伸入屋面 的宽度不小于250mm）【清单另计】 4、20厚1：3水泥砂浆找平找坡层 | m2 | 28.29 | 23.10 | 653.50 | 287.71 | 6.22
61 | 010902007002 | 屋面天沟、檐沟 | 檐沟： 1.1厚铝合金单板（檐沟处） | m2 | 12.00 | 100.37 | 1204.44 | 124.32
本页小计 | [6 empty] | 83527.95 | 13869.18 | 45.79
【表10.2.2-16】
分部分项工程清单与计价表
单位(专业)工程名称:嵊州市剡湖街道碑山村(挂罗)原集体用房修缮及人居环境整治工程-建筑 | [5 empty] | 标段: |  |  | 第9页 共15页
序号 | 项目编码 | 项目名称 | 项目特征 | 计量 单位 | 工程量 | 金 额 (元) |  |  |  |  | 备注
[6 empty] | 综合单价 | 合价 | 其中
[8 empty] | 人工费 | 机械费 | 暂估价
62 | 010902002002 | 屋面涂膜防水 | 檐沟： 1、1.2厚自粘聚合物改性沥青防水卷材（无胎）（两道） | m2 | 28.29 | 22.44 | 634.83 | 92.51
63 | 010902002003 | 屋面涂膜防水 | 檐沟： 1、2.0厚非固化改性沥青防水涂料（增设附加防水层一道，伸入屋面 的宽度不小于250mm） | m2 | 40.77 | 53.47 | 2179.97 | 140.66
64 | 010901001002 | 瓦屋面 | 小青瓦披檐 ： 1、瓦屋面 小青瓦 屋面基层 椽子上 | m2 | 29.95 | 142.72 | 4274.46 | 447.15
| 0110 | K 保温、隔热、防腐工程 |  |  |  |  | 13077.55 | 1802.04 | 3.41
65 | 011001001001 | 保温隔热屋面 | 屋面保温： 1、40厚挤塑聚苯板B1级,专用胶黏剂锚栓固定 | m2 | 340.65 | 38.39 | 13077.55 | 1802.04 | 3.41
| 0111 | L 楼地面装饰工程 |  |  |  |  | 152165.02 | 34290.28 | 296.93
66 | 010404001001 | 垫层 | 1、150厚碎石垫层 | m3 | 43.68 | 265.64 | 11603.16 | 2394.97 | 52.42
67 | 010501001002 | 垫层 | 1、150厚C15混凝土垫层 | m3 | 43.68 | 376.65 | 16452.07 | 1970.84 | 31.01
68 | 011101003001 | 细石混凝土楼地面 | 架空层地面： 1、混凝土固化剂2道，固化后表面磨光（干磨） 2、40厚C25细石混凝土面层，强度达标后表面打磨或喷砂处理 3、 界面剂一道 | m2 | 291.20 | 43.52 | 12673.02 | 4402.94 | 11.65
本页小计 | [6 empty] | 60895.06 | 11251.11 | 98.49
【表10.2.2-16】
分部分项工程清单与计价表
单位(专业)工程名称:嵊州市剡湖街道碑山村(挂罗)原集体用房修缮及人居环境整治工程-建筑 | [5 empty] | 标段: |  |  | 第10页 共15页
序号 | 项目编码 | 项目名称 | 项目特征 | 计量 单位 | 工程量 | 金 额 (元) |  |  |  |  | 备注
[6 empty] | 综合单价 | 合价 | 其中
[8 empty] | 人工费 | 机械费 | 暂估价
69 | 010904004001 | 楼（地）面变形缝 | 架空层地面： 1、地面横向缩缝，胶泥嵌缝 | m | 15.90 | 14.41 | 229.12 | 129.27 | 3.34
70 | 011102003001 | 块料楼地面 | 卫生间地面： 1、10厚400X400防滑地砖饰面，DTG砂浆擦缝（A级） 2、30厚DS M15砂浆（1:3干硬性水泥砂浆）结合层，表面撒水泥粉 3、 2道1.5厚聚氨酯防水涂料周边上翻300（盥洗池盆等用水处上翻1250）【清单另计】 4、最薄处30厚C20细石混凝土随捣随抹1%坡向地漏 （周边1米），随捣随抹平 5、界面剂1道 | m2 | 38.75 | 145.21 | 5626.89 | 2010.74 | 14.73
71 | 011102003002 | 块料楼地面 | 其余楼地面： 1、10厚800X800地砖饰面，DTG砂浆擦缝（A级） 2、30厚DS M15砂浆（1:3干硬性水泥砂浆）结合层，表面撒水泥粉 3、界面剂1道 | m2 | 507.74 | 151.46 | 76902.30 | 17796.29 | 167.55
72 | 011105003001 | 块料踢脚线 | 1.100mm高陶瓷地面砖踢脚线 干混砂浆铺贴 | m2 | 38.74 | 184.77 | 7157.99 | 2465.41 | 4.26
本页小计 | [6 empty] | 89916.30 | 22401.71 | 189.88
【表10.2.2-16】
分部分项工程清单与计价表
单位(专业)工程名称:嵊州市剡湖街道碑山村(挂罗)原集体用房修缮及人居环境整治工程-建筑 | [5 empty] | 标段: |  |  | 第11页 共15页
序号 | 项目编码 | 项目名称 | 项目特征 | 计量 单位 | 工程量 | 金 额 (元) |  |  |  |  | 备注
[6 empty] | 综合单价 | 合价 | 其中
[8 empty] | 人工费 | 机械费 | 暂估价
73 | 011106001001 | 石材楼梯面层 | 楼梯面： 1、20厚大理石板，DTG砂浆擦缝 胶粘结 2、 30厚DS M15砂浆结合层， 3、 防滑割线条每步4条 4、 表面撒水泥粉 5、 界面剂一道 | m2 | 27.49 | 604.69 | 16622.93 | 2618.42 | 7.97
74 | 011102001001 | 石材楼地面 | 楼梯间楼面： 1、20厚大理石板，DTG砂浆擦缝 胶粘结 2、 30厚DS M15砂浆结合层， 4、 表面撒水泥粉 5、 界面剂一道 | m2 | 12.51 | 391.49 | 4897.54 | 501.40 | 4.00
| 0112 | M 墙、柱面装饰与隔断、幕墙工程 |  |  |  |  | 98368.25 | 51448.28 | 490.64
75 | 011204003001 | 块料墙面 | 卫生间墙面： 1、5厚300*600瓷砖面层（白水泥擦缝）胶粘剂； 2、6厚1：2水泥砂浆 3、1.5厚JS防水涂料；15厚1:2防水抗裂砂浆分层抹平【清单另计】 4、 衬一道耐碱玻纤网格布 5、DP砂浆勾实接缝并拉毛 | m2 | 175.74 | 137.46 | 24157.22 | 9841.44 | 19.33
76 | 010607005001 | 砌块墙钢丝网加固 | 1.墙面挂钢丝网 | m2 | 732.92 | 13.69 | 10033.67 | 3305.47
77 | 011201001001 | 墙面一般抹灰 | 1.内墙砂浆抹灰 14+6mm厚^DP M15 | m2 | 895.21 | 29.41 | 26328.13 | 14797.82 | 223.80
本页小计 | [6 empty] | 82039.49 | 31064.55 | 255.10
【表10.2.2-16】
分部分项工程清单与计价表
单位(专业)工程名称:嵊州市剡湖街道碑山村(挂罗)原集体用房修缮及人居环境整治工程-建筑 | [5 empty] | 标段: |  |  | 第12页 共15页
序号 | 项目编码 | 项目名称 | 项目特征 | 计量 单位 | 工程量 | 金 额 (元) |  |  |  |  | 备注
[6 empty] | 综合单价 | 合价 | 其中
[8 empty] | 人工费 | 机械费 | 暂估价
78 | 011201001002 | 墙面一般抹灰 | 1.外墙砂浆抹灰 14+6mm厚^DP M15 | m2 | 990.04 | 38.23 | 37849.23 | 23503.55 | 247.51
| 0113 | N 天棚工程 |  |  |  |  | 51928.70 | 14384.13
79 | 011302001001 | 吊顶天棚 | 卫生间顶面： 1.平面聚氨酯防水涂料 ~1.5mm厚 2.T型铝合金龙骨（600×600）吊顶 平面 3.天棚600*600铝扣板 | m2 | 38.56 | 159.16 | 6137.21 | 1113.61
80 | 011302001002 | 吊顶天棚 | 其余顶棚： 1.T型铝合金龙骨;主龙骨中距1200; 次龙骨中距600; 2.1厚600X600铝扣板; | m2 | 511.98 | 89.44 | 45791.49 | 13270.52
| 0114 | P 油漆、涂料、裱糊工程 |  |  |  |  | 115245.20 | 69971.76 | 87.34
81 | 011407002001 | 天棚喷刷涂料 | 架空层顶面： 1.抹灰面批刮腻子（满刮两遍） 2.墙、柱、天棚面刷乳胶漆 ~二遍 | m2 | 414.27 | 25.07 | 10385.75 | 7034.30
82 | 011407002002 | 天棚喷刷涂料 | 楼梯间： 1.抹灰面批刮腻子（满刮两遍） 2.墙、柱、天棚面刷无机涂料 ~二遍 | m2 | 56.90 | 26.59 | 1512.97 | 923.49
83 | 011407001001 | 墙面喷刷涂料 | 其余内墙面： 1、白色乳胶漆二度饰面;清补基层，满刮水性腻子 2、衬一道耐碱玻纤网格布 | m2 | 797.24 | 47.18 | 37613.78 | 24076.65 | 39.86
本页小计 | [6 empty] | 139290.43 | 69922.12 | 287.37
【表10.2.2-16】
分部分项工程清单与计价表
单位(专业)工程名称:嵊州市剡湖街道碑山村(挂罗)原集体用房修缮及人居环境整治工程-建筑 | [5 empty] | 标段: |  |  | 第13页 共15页
序号 | 项目编码 | 项目名称 | 项目特征 | 计量 单位 | 工程量 | 金 额 (元) |  |  |  |  | 备注
[6 empty] | 综合单价 | 合价 | 其中
[8 empty] | 人工费 | 机械费 | 暂估价
84 | 011407001002 | 墙面喷刷涂料 | 外墙面： 1、外墙高级涂料，加弹性底涂、柔性腻子 2、1.5厚聚合物水泥防水涂料【清单另计】 3、5厚聚合物水泥防水抗裂砂浆内衬复合耐碱玻纤网格布一层 | m2 | 949.62 | 69.22 | 65732.70 | 37937.32 | 47.48
| 0115 | Q 其他装饰工程 |  |  |  |  | 39545.34 | 10512.01 | 230.26
85 | 010904004002 | 楼（地）面变形缝 | 楼地面伸缩缝 1.参见2006浙J55第15页第3条 | m | 32.28 | 81.21 | 2621.46 | 630.11
86 | 011505001001 | 洗漱台 | 1.20厚大理石洗漱台 台下盆 安装 2.石材磨斜边 3.石材台面开孔 直径60cm以内 | m2 | 2.16 | 714.31 | 1542.91 | 512.48
87 | 011505010001 | 镜面玻璃 | 1.无框镜面玻璃安装 2.工程量暂估 | m2 | 4.32 | 134.65 | 581.69 | 147.74
88 | 011210005001 | 成品隔断 | 1、厕所隔断（塑料贴面木隔断厚20mm） | m2 | 37.09 | 202.26 | 7501.82 | 1565.20
89 | 011503001001 | 金属扶手、栏杆、栏板 | 1、900mm高不锈钢楼梯扶手，具体做法详图纸 | m | 13.76 | 180.00 | 2476.80
90 | 011503001002 | 金属扶手、栏杆、栏板 | 1、1100mm高不锈钢楼梯扶手，具体做法详图纸 | m | 1.52 | 190.00 | 288.80
本页小计 | [6 empty] | 80746.18 | 40792.85 | 47.48
【表10.2.2-16】
分部分项工程清单与计价表
单位(专业)工程名称:嵊州市剡湖街道碑山村(挂罗)原集体用房修缮及人居环境整治工程-建筑 | [5 empty] | 标段: |  |  | 第14页 共15页
序号 | 项目编码 | 项目名称 | 项目特征 | 计量 单位 | 工程量 | 金 额 (元) |  |  |  |  | 备注
[6 empty] | 综合单价 | 合价 | 其中
[8 empty] | 人工费 | 机械费 | 暂估价
91 | 01B003 | 蹲坑 | 1.地砖面层大便坑（10只） | 只 | 10 | 271.17 | 2711.70 | 1126.00 | 4.40
92 | 010401012001 | 零星砌砖（台阶） | 1.混凝土实心砖 零星砌体^DM M7.5 | m3 | 13.50 | 559.46 | 7552.71 | 2972.97 | 30.24
93 | 011203001001 | 零星项目一般抹灰 | 1.零星砂浆抹灰 14+6mm厚^DP M15 | m2 | 20.40 | 53.01 | 1081.40 | 730.32 | 5.10
94 | 011107002001 | 块料台阶面 | 1.10厚800X800地砖砖台阶面 干混砂浆铺贴^DS M20 | m2 | 15.00 | 164.40 | 2466.00 | 684.30 | 4.80
95 | 011503001003 | 金属扶手、栏杆、栏板 | 1、1200mm高铝合金仿古栏杆 | m | 10.00 | 233.85 | 2338.50 | 729.50 | 145.40
96 | 010507001001 | 散水 | 1.砼面墙脚护坡^非泵送砼C15 2.建筑油膏嵌缝 缝断面30×20mm2 | m2 | 9.98 | 93.61 | 934.23 | 323.85 | 3.99
97 | 010507001002 | 坡道 | 1.现浇混凝土坡道^非泵送商品砼C15 | m2 | 26.60 | 111.73 | 2972.02 | 909.99 | 5.59
98 | 011503001004 | 金属扶手、栏杆、栏板 | 1.无障碍扶手，详图纸 | m | 1.90 | 233.85 | 444.32 | 138.61 | 27.63
99 | 010606008001 | 钢梯 | 1.直径20圆钢爬梯，间距300 | t | 0.037 | 3784.89 | 140.04 | 13.40 | 2.23
100 | 011502008002 | GRC装饰线条 | 1.GRC 板花饰 | 件 | 2 | 1045.47 | 2090.94 | 27.54 | 0.88
101 | 01B004 | 标识牌 | 1.易碎玻璃标识牌 | 张 | 4 | 10.00 | 40.00
102 | 01B005 | 消防救援标志 | 1.消防救援标志 | 个 | 4 | 10.00 | 40.00
103 | 01B006 | 上人孔盖板 | 1.上人孔盖板，详见图集06J204第26页 | 块 | 1 | 800.00 | 800.00
104 | 01B007 | 沉降观测点 | 1.沉降观测点 | 个 | 4 | 30.00 | 120.00
本页小计 | [6 empty] | 23731.86 | 7656.48 | 230.26
【表10.2.2-16】
分部分项工程清单与计价表
单位(专业)工程名称:嵊州市剡湖街道碑山村(挂罗)原集体用房修缮及人居环境整治工程-建筑 | [5 empty] | 标段: |  |  | 第15页 共15页
序号 | 项目编码 | 项目名称 | 项目特征 | 计量 单位 | 工程量 | 金 额 (元) |  |  |  |  | 备注
[6 empty] | 综合单价 | 合价 | 其中
[8 empty] | 人工费 | 机械费 | 暂估价
105 | 01B008 | 责任牌 | 20厚黑色大理石，刻字 | 个 | 1 | 800.00 | 800.00
本页小计 | [6 empty] | 800.00
合计 | [6 empty] | 1226926.77 | 312390.00 | 11336.85

## 0_1_表10_2_2-16 施工技术措施项目清单与计价
【表10.2.2-16】
施工技术措施项目清单与计价表
单位(专业)工程名称:嵊州市剡湖街道碑山村(挂罗)原集体用房修缮及人居环境整治工程-建筑 | [5 empty] | 标段: |  |  | 第1页 共3页
序号 | 项目编码 | 项目名称 | 项目特征 | 计量 单位 | 工程量 | 金 额 (元) |  |  |  |  | 备注
[6 empty] | 综合单价 | 合价 | 其中
[8 empty] | 人工费 | 机械费 | 暂估价
| 011701 | S.1脚手架工程（编码：011701) |  |  | 0 |  | 17389.24 | 9963.92 | 972.75
1 | 011701001001 | 综合脚手架 | 1.混凝土结构综合脚手架 檐高13m以内 ~层高6m以内 | m2 | 600.00 | 24.33 | 14598.00 | 8004.00 | 714.00
2 | 011701006001 | 满堂脚手架 | 1.满堂脚手架 ~基本层3.6m～5.2m`如仅勾缝、刷浆时 | m2 | 550.54 | 5.07 | 2791.24 | 1959.92 | 258.75
| 011702 | S.2混凝土模板及支架（撑）（编码：011702） |  |  | 0 |  | 246219.85 | 124001.04 | 9760.65
3 | 011702001001 | 基础 | 1.现浇混凝土模板 基础垫层模板 | m2 | 10.80 | 50.58 | 546.26 | 311.90 | 12.20
4 | 011702001002 | 基础 | 1.现浇混凝土 独立基础 复合木模 | m2 | 37.44 | 46.34 | 1734.97 | 801.59 | 33.32
5 | 011702005001 | 基础梁 | 1.现浇混凝土 基础梁 复合木模 | m2 | 126.48 | 56.29 | 7119.56 | 3192.36 | 321.26
6 | 011702002001 | 矩形柱 | 1.现浇混凝土 矩形柱 复合木模~支模高度3.6m以内 | m2 | 51.87 | 60.22 | 3123.61 | 1611.08 | 107.37
7 | 011702002002 | 矩形柱 | 1.现浇混凝土 矩形柱 复合木模~支模高度9(m) | m2 | 287.55 | 77.55 | 22299.50 | 11838.43 | 724.63
8 | 011702002003 | 矩形柱 | 1.现浇混凝土 矩形柱 复合木模~支模高度12.5(m) | m2 | 84.57 | 87.97 | 7439.62 | 3994.24 | 236.80
9 | 011702003001 | 构造柱 | 1.现浇混凝土 构造柱 | m2 | 166.90 | 53.75 | 8970.88 | 3838.70 | 160.22
10 | 011702006001 | 矩形梁 | 1.现浇混凝土 矩形梁 复合木模~支模高度4.5(m) | m2 | 365.01 | 76.65 | 27978.02 | 14479.95 | 1160.73
本页小计 | [6 empty] | 96601.66 | 50032.17 | 3729.28
【表10.2.2-16】
施工技术措施项目清单与计价表
单位(专业)工程名称:嵊州市剡湖街道碑山村(挂罗)原集体用房修缮及人居环境整治工程-建筑 | [5 empty] | 标段: |  |  | 第2页 共3页
序号 | 项目编码 | 项目名称 | 项目特征 | 计量 单位 | 工程量 | 金 额 (元) |  |  |  |  | 备注
[6 empty] | 综合单价 | 合价 | 其中
[8 empty] | 人工费 | 机械费 | 暂估价
11 | 011702006002 | 矩形梁 | 1.现浇混凝土 矩形梁 复合木模~支模高度9(m) | m2 | 466.52 | 106.36 | 49619.07 | 26489.01 | 2099.34
12 | 011702006003 | 矩形梁 | 1.现浇混凝土 斜梁 复合木模~支模高度12.5(m) | m2 | 123.48 | 134.89 | 16656.22 | 9156.04 | 642.10
13 | 011702009001 | 过梁 | 1.现浇混凝土 直形圈过梁 复合木模 | m2 | 38.91 | 56.76 | 2208.53 | 1304.65 | 28.02
14 | 011702016001 | 平板 | 1.现浇混凝土 板 复合木模~支模高度4.5(m) | m2 | 375.54 | 55.79 | 20951.38 | 9542.47 | 961.38
15 | 011702016002 | 平板 | 1.现浇混凝土 板 复合木模~支模高度9(m) | m2 | 375.54 | 81.84 | 30734.19 | 14409.47 | 1543.47
16 | 011702016003 | 平板 | 1.现浇混凝土 斜板、坡屋面板 复合木模~支模高度9(m) | m2 | 278.08 | 101.40 | 28197.31 | 12485.79 | 1323.66
17 | 011702023001 | 雨篷、悬挑板、阳台板 | 1.现浇混凝土阳台、雨篷模板 | m2 | 18.93 | 139.45 | 2639.79 | 1378.67 | 122.86
18 | 011702024001 | 楼梯 | 1.现浇混凝土直形楼梯 复合木模 | m2 | 25.79 | 170.33 | 4392.81 | 2494.41 | 133.08
19 | 011702008001 | 圈梁 | 1、素砼翻边模板 | m2 | 25.09 | 56.76 | 1424.11 | 841.27 | 18.06
20 | 011702008002 | 圈梁 | 1、素砼翻边模板 | m2 | 23.43 | 56.76 | 1329.89 | 785.61 | 16.87
21 | 011702021001 | 栏板 | 1.现浇混凝土直形栏板、翻檐模板 | m2 | 7.79 | 64.63 | 503.47 | 222.17 | 13.24
22 | 011702025001 | 其他现浇构件 | 1、马头墙压顶模板 | m2 | 57.80 | 59.20 | 3421.76 | 2114.90 | 16.76
23 | 011702022001 | 天沟、檐沟 | 1.现浇混凝土天沟、挑檐模板 | m2 | 56.85 | 86.70 | 4928.90 | 2708.33 | 85.28
本页小计 | [6 empty] | 167007.43 | 83932.79 | 7004.12
【表10.2.2-16】
施工技术措施项目清单与计价表
单位(专业)工程名称:嵊州市剡湖街道碑山村(挂罗)原集体用房修缮及人居环境整治工程-建筑 | [5 empty] | 标段: |  |  | 第3页 共3页
序号 | 项目编码 | 项目名称 | 项目特征 | 计量 单位 | 工程量 | 金 额 (元) |  |  |  |  | 备注
[6 empty] | 综合单价 | 合价 | 其中
[8 empty] | 人工费 | 机械费 | 暂估价
| 011703 | S.3垂直运输（编码：011703) |  |  |  |  | 14754.00 |  | 12030.00
24 | 011703001001 | 垂直运输 | 1.混凝土结构建筑物垂直运输 檐高20m内~层高4.5(m) | m2 | 600.00 | 24.59 | 14754.00 |  | 12030.00
| 011705 | S.5大型机械设备进出场及安拆（编码：011705) |  |  | 0 |  | 4205.21 | 596.00 | 1916.88
25 | 011705001001 | 大型机械设备进出场及安拆 | 1.履带式挖掘机1M3以内 场外运输费用 | 台次 | 1 | 4205.21 | 4205.21 | 596.00 | 1916.88
| 011706 | S.6施工排水、降水（编码：011706) |  |  |  |  | 1826.17 | 549.92 | 944.11
26 | 01B009 | 排水、降水 | 1、排水、降水 2、由投标人自行报价 | 项 | 1 | 1826.17 | 1826.17 | 549.92 | 944.11
本页小计 | [6 empty] | 20785.38 | 1145.92 | 14890.99
合计 | [6 empty] | 284394.47 | 135110.88 | 25624.39

## 0_1_表10_2_2-29 主要工日一览表
【表10.2.2-29】
主要工日一览表
工程名称:建筑 |  |  | 标段: |  | 第1页 共1页
序号 | 工日名称（类别） | 单位 | 数 量 | 单价(元) | 合价（元） | 备注
1 | 一类人工 | 工日 | 59.139 | 138.00 | 8161.21
2 | 二类人工 | 工日 | 1699.882 | 149.00 | 253282.43
3 | 三类人工 | 工日 | 1088.007 | 171.00 | 186049.20

## 0_1_表10_2_2-31 主要材料和工程设备一览表
【表10.2.2-31】
主要材料和工程设备一览表
工程名称:建筑 |  |  |  | 标段: |  | 第1页 共3页
序号 | 名称、规格、型号 | 单位 | 数量 | 单价(元) | 合价（元） | 备注
1 | 热轧带肋钢筋HRB400φ10 | t | 26.971 | 3257.00 | 87842.92
2 | 热轧带肋钢筋HRB400φ18 | t | 3.219 | 3088.00 | 9938.73
3 | 热轧带肋钢筋HRB400φ14 | t | 8.084 | 3168.00 | 25610.75
4 | 热轧带肋钢筋HRB400φ16 | t | 4.866 | 3133.00 | 15244.24
5 | 热轧带肋钢筋HRB400φ22 | t | 1.603 | 3115.00 | 4993.66
6 | 热轧带肋钢筋HRB400φ20 | t | 4.486 | 3115.00 | 13975.14
7 | 热轧带肋钢筋HRB400φ25 | t | 9.308 | 3142.00 | 29245.74
8 | 镀锌铁丝φ0.7-1.0 | kg | 236.952 | 4.25 | 1007.04
9 | 镀锌铁丝综合 | kg | 5.000 | 4.25 | 21.25
10 | 热轧光圆钢筋HPB300 φ8 | t | 0.199 | 3310.00 | 658.36
11 | 热轧光圆钢筋HPB300 φ6 | t | 0.512 | 3363.00 | 1721.86
12 | 热轧光圆钢筋HPB300 φ6 | t | 0.775 | 3363.00 | 2607.00
13 | 角钢Q235B综合 | kg | 20.917 | 3.11 | 64.97
14 | 角钢Q235B综合 | t | 1.572 | 3106.00 | 4883.87
15 | 1厚铝合金单板1 | m2 | 12.600 | 82.56 | 1040.26
16 | 铁件综合 | kg | 0.840 | 6.37 | 5.35
17 | 预埋铁件 | kg | 901.932 | 6.37 | 5745.31
18 | 镀锌铁丝12# | kg | 1.172 | 4.25 | 4.98
19 | 镀锌铁丝18# | kg | 22.261 | 4.25 | 94.61
20 | 镀锌铁丝22# | kg | 3.543 | 4.25 | 15.06
21 | 复合硅酸盐水泥PC 32.5R综合 | kg | 137.319 | 0.23 | 31.58
22 | 普通硅酸盐水泥PO 42.5综合 | kg | 2367.039 | 0.33 | 785.86
23 | 白色硅酸盐水泥425#、二级白度 | kg | 107.510 | 0.63 | 67.52
24 | 黄砂毛砂 | t | 0.001 | 136.00 | 0.14
25 | 黄砂净砂 | t | 0.847 | 160.00 | 135.47
26 | 碎石综合 | t | 84.531 | 109.00 | 9213.87
27 | 细灰 | kg | 1.440 | 0.24 | 0.35
28 | 块石200-500 | t | 10.108 | 89.32 | 902.85
29 | 非黏土烧结页岩多孔砖240×115×90 | 千块 | 44.667 | 672.60 | 30042.69
【表10.2.2-31】
主要材料和工程设备一览表
工程名称:建筑 |  |  |  | 标段: |  | 第2页 共3页
序号 | 名称、规格、型号 | 单位 | 数量 | 单价(元) | 合价（元） | 备注
30 | 混凝土实心砖240×115×53 MU10 | 千块 | 13.767 | 407.10 | 5604.42
31 | 泵送商品混凝土C30/P6 | m3 | 34.330 | 366.27 | 12574.01
32 | 泵送商品混凝土C30 | m3 | 92.253 | 353.00 | 32565.45
33 | 泵送商品混凝土C30/P6 | m3 | 32.886 | 366.27 | 12045.01
34 | 非泵送商品混凝土C15 | m3 | 49.515 | 311.00 | 15399.26
35 | 非泵送商品混凝土C15 | m3 | 3.524 | 311.00 | 1095.84
36 | 细石混凝土C20 | m3 | 14.852 | 352.00 | 5228.01
37 | 非泵送商品混凝土C20 | m3 | 7.637 | 326.00 | 2489.69
38 | 细石混凝土C25 | m3 | 11.765 | 350.00 | 4117.58
39 | 非泵送商品混凝土C25 | m3 | 21.917 | 339.00 | 7429.86
40 | 非泵送商品混凝土C30 | m3 | 209.580 | 350.00 | 73352.90
41 | 干混地面砂浆DS M15.0 | kg | 28882.381 | 0.20 | 5718.71
42 | 干混地面砂浆DS M20.0 | kg | 28628.911 | 0.20 | 5668.52
43 | 干混地面砂浆DS M25.0 | kg | 193.712 | 0.20 | 38.35
44 | 干混抹灰砂浆DP M15.0 | kg | 73197.947 | 0.23 | 16762.33
45 | 干混抹灰砂浆DP M20.0 | kg | 3355.562 | 0.23 | 768.42
46 | 干混砌筑砂浆DM M5.0 | kg | 99.000 | 0.19 | 18.81
47 | 干混砌筑砂浆DM M7.5 | kg | 45402.077 | 0.18 | 8263.18
48 | 干混砌筑砂浆DM M10.0 | kg | 4451.535 | 0.19 | 845.79
49 | 杉板枋材 | m3 | 0.007 | 1681.00 | 11.43
50 | 胶合板δ3 | m2 | 4.536 | 11.07 | 50.21
51 | 茶色镜面玻璃δ5 | m2 | 5.098 | 61.06 | 311.26
52 | 瓷砖152×152 | 千块 | 0.120 | 399.84 | 47.98
53 | 瓷砖300*600 | m2 | 181.012 | 58.41 | 10572.92
54 | 地砖300×300 | m2 | 10.700 | 58.41 | 624.99
55 | 地砖400*400 | m2 | 37.828 | 58.41 | 2209.52
56 | 地砖800×800 | m2 | 504.338 | 96.46 | 48648.45
57 | 地砖800*800 | m2 | 55.590 | 96.46 | 5362.17
58 | 20厚大理石 | m2 | 52.536 | 323.20 | 16979.47
【表10.2.2-31】
主要材料和工程设备一览表
工程名称:建筑 |  |  |  | 标段: |  | 第3页 共3页
序号 | 名称、规格、型号 | 单位 | 数量 | 单价(元) | 合价（元） | 备注
59 | 20厚大理石 | m2 | 2.509 | 323.20 | 810.97
60 | 600*600铝扣板 | m2 | 40.488 | 66.81 | 2705.00
61 | 铝合金龙骨不上人型（平面）600×600 | m2 | 567.056 | 22.12 | 12543.28
62 | 铝合金固定窗易碎安全玻璃 | m2 | 6.385 | 320.00 | 2043.30
63 | 铝合金固定窗 1.8厚 5mm白色玻璃 | m2 | 21.988 | 310.00 | 6816.13
64 | 铝合金断桥隔热平开门80系列氟碳漆(常规色)2.2厚6厚安全钢化白色玻璃 | m2 | 19.900 | 700.00 | 13929.65
65 | 铝合金推拉窗 1.8厚 5mm白色玻璃 | m2 | 53.107 | 330.00 | 17525.24
66 | FM0821甲级防火隔热门 | m2 | 3.095 | 343.00 | 1061.55
67 | FM1123乙级防火隔热门 | m2 | 2.486 | 335.00 | 832.71
68 | FM1223乙级防火隔热门 | m2 | 5.423 | 335.00 | 1816.84
69 | 聚苯乙烯泡沫板δ50 | m2 | 347.463 | 28.75 | 9989.56
70 | 电 | kW·h | 109.272 | 0.88 | 96.16
71 | 水 | m3 | 463.445 | 5.73 | 2655.54
72 | 复合模板综合 | m2 | 673.302 | 42.48 | 28601.86
73 | 木模板 | m3 | 16.822 | 1903.00 | 32012.46
74 | 安全网 | m2 | 82.560 | 6.64 | 548.20
75 | 钢脚手板 | kg | 31.740 | 4.51 | 143.24
76 | 脚手架钢管 | kg | 359.580 | 4.51 | 1622.78
77 | 球墨铸铁防沉降井盖φ700 | 套 | 1.000 | 520.00 | 520.00
78 | 标识牌 | 张 | 4.000 | 10.00 | 40.00
79 | 责任牌 | 个 | 1.000 | 800.00 | 800.00
80 | 金属栏杆1.1m | m | 1.520 | 190.00 | 288.80
81 | 金属栏杆0.9m | m | 13.760 | 180.00 | 2476.80
82 | 普通土 | m3 | 994.536 | 25.00 | 24863.40

## 0_1_表10_2_2-32 主要机械台班一览表
【表10.2.2-32】
主要机械台班一览表
工程名称:建筑 |  |  |  | 标段: | 第1页 共2页
序号 | 机械名称、规格、型号 | 单位 | 数 量 | 单价(元) | 合价（元） | 备注
1 | 履带式推土机75kW | 台班 | 0.252 | 858.87 | 216.01
2 | 履带式推土机90kW | 台班 | 0.126 | 962.16 | 120.75
3 | 履带式推土机90kW | 台班 | 0.050 | 962.16 | 48.30
4 | 履带式单斗液压挖掘机1m3 | 台班 | 1.776 | 1178.00 | 2092.25
5 | 履带式单斗液压挖掘机1m3 | 台班 | 0.511 | 1178.00 | 601.49
6 | 钢轮内燃压路机15t | 台班 | 2.598 | 718.87 | 1867.91
7 | 电动夯实机250N·m | 台班 | 6.129 | 29.99 | 183.81
8 | 汽车式起重机8t | 台班 | 0.027 | 789.47 | 21.32
9 | 自升式塔式起重机400kN·m | 台班 | 11.295 | 619.98 | 7002.67
10 | 载货汽车4t | 台班 | 17.147 | 500.71 | 8585.52
11 | 平板拖车组40t | 台班 | 1.000 | 1327.88 | 1327.88
12 | 机动翻斗车1t | 台班 | 0.013 | 234.97 | 3.05
13 | 洒水车4000L | 台班 | 0.252 | 582.50 | 146.50
14 | 电动卷扬机-单筒快速5kN | 台班 | 27.038 | 173.29 | 4685.48
15 | 卷扬机井架30m | 台班 | 27.038 | 12.56 | 339.60
16 | 灰浆搅拌机200L | 台班 | 0.623 | 170.09 | 106.02
17 | 混凝土切缝机7.5kW | 台班 | 0.095 | 36.03 | 3.41
18 | 干混砂浆罐式搅拌机20000L | 台班 | 5.518 | 211.41 | 1166.64
19 | 钢筋调直机14mm | 台班 | 7.831 | 39.74 | 311.20
20 | 钢筋切断机40mm | 台班 | 6.439 | 46.85 | 301.67
21 | 钢筋弯曲机40mm | 台班 | 14.773 | 27.99 | 413.49
22 | 木工圆锯机500mm | 台班 | 18.191 | 30.08 | 547.20
23 | 木工压刨床单面600mm | 台班 | 0.003 | 34.46 | 0.10
24 | 台式钻床16mm | 台班 | 4.769 | 4.32 | 20.60
25 | 螺栓套丝机39mm | 台班 | 5.460 | 31.54 | 172.21
26 | 管子切断机150mm | 台班 | 1.904 | 31.45 | 59.88
27 | 污水泵70mm | 台班 | 10.437 | 90.46 | 944.11
28 | 交流弧焊机21kV·A | 台班 | 1.933 | 69.68 | 134.66
29 | 交流弧焊机32kV·A | 台班 | 7.706 | 102.85 | 792.59
30 | 直流弧焊机32kW | 台班 | 13.107 | 106.95 | 1401.82
【表10.2.2-32】
主要机械台班一览表
工程名称:建筑 |  |  |  | 标段: | 第2页 共2页
序号 | 机械名称、规格、型号 | 单位 | 数 量 | 单价(元) | 合价（元） | 备注
31 | 对焊机75kV·A | 台班 | 2.636 | 131.93 | 347.82
32 | 氩弧焊机500A | 台班 | 1.071 | 105.59 | 113.09
33 | 电渣焊机电流 1000A | 台班 | 4.704 | 189.93 | 893.43
34 | 电焊条烘干箱45×35×45cm3 | 台班 | 1.311 | 9.73 | 12.75
35 | 混凝土振捣器平板式 | 台班 | 12.423 | 13.13 | 163.12
36 | 混凝土振捣器插入式 | 台班 | 30.769 | 5.08 | 156.31
37 | 汽车式起重机5t | 台班 | 3.511 | 471.50 | 1655.53

## 0_2_表10_2_2-13 【不含单列含安责险】单位(
【表10.2.2-13】
单位（专业）工程招标控制价费用表
工程名称:嵊州市剡湖街道碑山村(挂罗)原集体用房修缮及人居环境整治工程-市政 |  |  | 标段: | 第1页 共1页
序号 | 费用名称 |  | 计算公式 | 金额 (元) | 备注
1 | 分部分项工程费 |  | ∑(分部分项工程量×综合单价） | 303573.66 | 见表10.2.2-16
1.1 | 其中 | 人工费+机械费 | ∑分部分项（定额人工费+定额机械费） | 47752.74
2 | 措施项目费 |  | （2.1+2.2） | 23045.84
2.1 | 施工技术措施项目费 |  | ∑(技措项目工程量×综合单价） | 17989.61 | 见表10.2.2-16
2.1.1 | 其中 | 人工费+机械费 | ∑技措项目（定额人工费+定额机械费） | 8995.09
2.2 | 施工组织措施项目费 |  | (1.1+2.1.1)×8.91% | 5056.23 | 见表10.2.2-20
2.2.1 | 其中 | 安全文明施工基本费 | (1.1+2.1.1)×8.91% | 5056.23 | 见表10.2.2-20
3 | 其他项目费 |  | （3.1+3.2+3.3+3.4） | 10118.00
3.1 | 暂列金额 |  | 3.1.1+3.1.2+3.1.3 | 10118.00 | 见表10.2.2-21
3.1.1 | 其中 | 标化工地增加费 | 按招标文件规定额度列计 |  | 见表10.2.2-22
3.1.2 |  | 优质工程增加费 | 按招标文件规定额度列计 |  | 见表10.2.2-22
3.1.3 |  | 其他暂列金额 | 按招标文件规定额度列计 | 10118.00 | 见表10.2.2-22
3.2 | 暂估价 |  | 3.2.1+3.2.2+3.2.3 |  | 见表10.2.2-21
3.2.1 | 其中 | 材料（工程设备）暂估价 | 按招标文件规定额度列计 (或计入综合单价) |  | 见表10.2.2-23
3.2.2 |  | 专业工程暂估价 | 按招标文件规定额度列计 |  | 见表10.2.2-24
3.2.3 |  | 专项技术措施暂估价 | 按招标文件规定额度列计 |  | 见表10.2.2-25
3.3 | 计日工 |  | ∑计日工(暂估数量×综合单价） |  | 见表10.2.2-21
3.4 | 施工总承包服务费 |  | 3.4.1+3.4.2 |  | 见表10.2.2-21
3.4.1 | 其中 | 专业发包工程管理费 | ∑专业发包工程（暂估金额×费率） |  | 见表10.2.2-27
3.4.2 |  | 甲供材料设备管理费 | 甲供材料暂估金额×费率+甲供设备暂估金额×费率 |  | 见表10.2.2-27
4 | 规费 |  | (1.1+2.1.1)×18.75% | 10640.22
5 | 税金 |  | (1+2+3+4)×9% | 31263.99
其中 | 安全生产责任保险费 |  | (1.1+2.1.1)×0% |  | 已计入企业管理费
招标控制价合计 |  |  | 1+2+3+4+5 | 378642.00

## 0_2_表10_2_2-16 分部分项工程清单与计价表
【表10.2.2-16】
分部分项工程清单与计价表
单位(专业)工程名称:嵊州市剡湖街道碑山村(挂罗)原集体用房修缮及人居环境整治工程-市政 | [5 empty] | 标段: |  |  | 第1页 共4页
序号 | 项目编码 | 项目名称 | 项目特征 | 计量 单位 | 工程量 | 金 额 (元) |  |  |  |  | 备注
[6 empty] | 综合单价 | 合价 | 其中
[8 empty] | 人工费 | 机械费 | 暂估价
|  | 硬化659平 |  |  |  |  | 86169.10 | 6929.64 | 5618.28
1 | 040202001001 | 路床（槽）整形 | 1.路床（槽）整形 路床碾压检验 | m2 | 671.25 | 2.01 | 1349.21 | 194.66 | 919.61
2 | 040202008001 | 矿渣 | 1.宕渣回填 厚30(cm) | m2 | 659.00 | 25.72 | 16949.48 | 889.65 | 2201.06
3 | 040202011001 | 碎石 | 1.碎石底层 厚10(cm) | m2 | 659.00 | 22.43 | 14781.37 | 757.85 | 632.64
4 | 040203007001 | 水泥混凝土 | 1.180厚水泥混凝土路面，混凝土等级C30 2.水泥混凝土路面养生 塑料膜养护 3.路面防滑条 4.割缝 | m2 | 659.00 | 80.56 | 53089.04 | 5087.48 | 1864.97
|  | 挡墙 |  |  |  |  | 133515.05 | 18552.78 | 1042.15
5 | 040303015001 | 混凝土挡墙墙身 | 1、C30混凝土墙身 2、50cm厚砂砾石反滤层 3、直径100PVC泄水孔，外倾5% 间距1、3000×2000梅花型布置 4、安装伸缩缝 沥青麻丝 | m3 | 132.00 | 558.66 | 73743.12 | 6420.48 | 141.24
6 | 040901001001 | 现浇构件钢筋 | 1.普通钢筋制作、安装 带肋钢筋 | t | 11.486 | 4382.93 | 50342.33 | 9214.30 | 319.31
7 | 040309001001 | 金属栏杆 | 1、1100mm高不锈钢扶手栏杆 | m | 40.00 | 235.74 | 9429.60 | 2918.00 | 581.60
|  | 石挡墙 |  |  |  |  | 58597.12 | 16395.47 | 178.41
8 | 040303016001 | 混凝土挡墙压顶 | 1、C20混凝土挡墙压顶 | m3 | 3.63 | 367.17 | 1332.83 | 79.24 | 2.72
本页小计 | [6 empty] | 221016.98 | 25561.66 | 6663.15
【表10.2.2-16】
分部分项工程清单与计价表
单位(专业)工程名称:嵊州市剡湖街道碑山村(挂罗)原集体用房修缮及人居环境整治工程-市政 | [5 empty] | 标段: |  |  | 第2页 共4页
序号 | 项目编码 | 项目名称 | 项目特征 | 计量 单位 | 工程量 | 金 额 (元) |  |  |  |  | 备注
[6 empty] | 综合单价 | 合价 | 其中
[8 empty] | 人工费 | 机械费 | 暂估价
9 | 040305003001 | 浆砌块料 | 1、长31m高2.6mM7.5浆砌挡墙，石料强度MU35以上，具体做法详图纸 | m3 | 71.73 | 406.23 | 29138.88 | 7174.43 | 171.43
10 | 040305002001 | 干砌块料 | 1、长66m高0.6m干砌挡墙，干砌块石面勾平缝，具体做法详图纸 | m3 | 23.36 | 299.93 | 7006.36 | 2292.78 | 1.40
11 | 040305002002 | 干砌块料 | 1、长48m高1.9m干砌挡墙，干砌块石面勾平缝，具体做法详图纸 | m3 | 71.59 | 295.00 | 21119.05 | 6849.02 | 2.86
|  | 污水 |  |  |  |  | 11237.82 | 1810.53 | 159.38
12 | 040101002001 | 挖沟槽土方 | 1.土壤类别：三类土 2.挖土深度：综合考虑 | m3 | 27.09 | 6.66 | 180.42 | 85.88 | 60.95
13 | 040103001001 | 回填方 | 1.密实度要求：满足设计要求 2.填方材料品种：利用土方 | m3 | 13.22 | 18.07 | 238.89 | 166.18 | 25.25
14 | 040103001002 | 回填方 | 1.密实度要求：满足设计要求 2.填方材料品种：中粗砂 | m3 | 11.80 | 280.58 | 3310.84 | 366.04 | 5.78
15 | 040501004001 | 塑料管 | 1.渠（管）道垫层 碎石干铺 2.渠（管）道垫层 砂砾石人工级配 3.塑料排水管铺设 管径（mm以内）DN300 4.承插式橡胶圈接口 管径（mm以内）DN300 5.管道闭水试验 管径（mm以内）300 | m | 29.37 | 63.70 | 1870.87 | 214.11
本页小计 | [6 empty] | 62865.31 | 17148.44 | 267.67
【表10.2.2-16】
分部分项工程清单与计价表
单位(专业)工程名称:嵊州市剡湖街道碑山村(挂罗)原集体用房修缮及人居环境整治工程-市政 | [5 empty] | 标段: |  |  | 第3页 共4页
序号 | 项目编码 | 项目名称 | 项目特征 | 计量 单位 | 工程量 | 金 额 (元) |  |  |  |  | 备注
[6 empty] | 综合单价 | 合价 | 其中
[8 empty] | 人工费 | 机械费 | 暂估价
16 | 040504002001 | 混凝土井 | 600*600混凝土污水检查井 1.垫层、基础材质及厚度：100厚C10 2.混凝土强度等级：C20 3、平均井深：1m 4、铸铁井盖安装 5、含模板 | 座 | 4 | 1409.20 | 5636.80 | 978.32 | 67.40
|  | 雨水 |  |  |  |  | 14054.57 | 2826.67 | 187.61
17 | 040101002002 | 挖沟槽土方 | 1.土壤类别：三类土 2.挖土深度：综合考虑 | m3 | 35.53 | 6.66 | 236.63 | 112.63 | 79.94
18 | 040103001003 | 回填方 | 1.密实度要求：满足设计要求 2.填方材料品种：利用土方 | m3 | 17.33 | 18.07 | 313.15 | 217.84 | 33.10
19 | 040103001004 | 回填方 | 1.密实度要求：满足设计要求 2.填方材料品种：中粗砂 | m3 | 15.48 | 280.58 | 4343.38 | 480.19 | 7.59
20 | 040501004002 | 塑料管 | 1.塑料排水管铺设 管径（mm以内）DN200 2.承插式橡胶圈接口 管径（mm以内）DN200 3.管道闭水试验 管径（mm以内）200 | m | 14.16 | 45.39 | 642.72 | 87.08
21 | 040501004003 | 塑料管 | 1.塑料排水管铺设 管径（mm以内）DN300 2.承插式橡胶圈接口 管径（mm以内）DN300 3.管道闭水试验 管径（mm以内）300 | m | 24.35 | 65.96 | 1606.13 | 177.51
本页小计 | [6 empty] | 12778.81 | 2053.57 | 188.03
【表10.2.2-16】
分部分项工程清单与计价表
单位(专业)工程名称:嵊州市剡湖街道碑山村(挂罗)原集体用房修缮及人居环境整治工程-市政 | [5 empty] | 标段: |  |  | 第4页 共4页
序号 | 项目编码 | 项目名称 | 项目特征 | 计量 单位 | 工程量 | 金 额 (元) |  |  |  |  | 备注
[6 empty] | 综合单价 | 合价 | 其中
[8 empty] | 人工费 | 机械费 | 暂估价
22 | 040504001001 | 砌筑井 | φ700砖砌雨水检查井 1、垫层、基础材质及厚度：10cmC10混凝土基础 2、砌筑材料品种、规格、强度等级：M7.5水泥砂浆砌MU10砖 3、勾缝、抹面要求：井室墙内外与流槽表面用1:2防水水泥砂浆抹面、厚20mm 4、平均井深：1m 5、铸铁井盖安装 6、含模板 | 座 | 2 | 1787.26 | 3574.52 | 892.74 | 25.18
23 | 040504009001 | 雨水口 | 砖砌雨水口 1、垫层、基础材质及厚度：10cmC10混凝土基础 2、砌筑材料品种、规格、强度等级：M7.5水泥砂浆砌MU10砖 3、勾缝、抹面要求：井室墙内外用1:2防水水泥砂浆抹面、厚20mm 4、平均井深：0.8m 5、铸铁篦子安装 6、含模板 | 座 | 4 | 834.51 | 3338.04 | 858.68 | 41.80
本页小计 | [6 empty] | 6912.56 | 1751.42 | 66.98
合计 | [6 empty] | 303573.66 | 46515.09 | 7185.83

## 0_2_表10_2_2-16 施工技术措施项目清单与计价
【表10.2.2-16】
施工技术措施项目清单与计价表
单位(专业)工程名称:嵊州市剡湖街道碑山村(挂罗)原集体用房修缮及人居环境整治工程-市政 | [5 empty] | 标段: |  |  | 第1页 共1页
序号 | 项目编码 | 项目名称 | 项目特征 | 计量 单位 | 工程量 | 金 额 (元) |  |  |  |  | 备注
[6 empty] | 综合单价 | 合价 | 其中
[8 empty] | 人工费 | 机械费 | 暂估价
|  | [请输入分部名称] |  |  | 0 |  | 17989.61 | 6324.65 | 4050.11
1 | 041101001001 | 墙面脚手架 | 1、挡墙脚手架 高4米内 | m2 | 171.80 | 7.78 | 1336.60 | 755.92 | 85.90
2 | 041101001002 | 墙面脚手架 | 1、挡墙脚手架 高7米 | m2 | 133.00 | 8.66 | 1151.78 | 605.15 | 66.50
3 | 041102037001 | 其他现浇构件模板 | 1.水泥混凝土路面 模板 | m2 | 34.88 | 67.78 | 2364.17 | 1322.30 | 116.15
4 | 041102002001 | 基础模板 | 1.现浇混凝土模板 混凝土基础垫层木模 | m2 | 30.40 | 33.97 | 1032.69 | 333.79 | 17.02
5 | 041102017001 | 挡墙模板 | 1.挡墙 现浇混凝土模板 | m2 | 106.02 | 73.21 | 7761.72 | 2607.03 | 2123.58
6 | 041102018001 | 压顶模板 | 1.压顶 现浇混凝土模板 | m2 | 14.50 | 51.99 | 753.86 | 253.46 | 15.66
7 | 041106001001 | 大型机械设备进出场及安拆 | 1.压路机 | 台·次 | 1 | 3588.79 | 3588.79 | 447.00 | 1625.30
本页小计 | [6 empty] | 17989.61 | 6324.65 | 4050.11
合计 | [6 empty] | 17989.61 | 6324.65 | 4050.11

## 0_2_表10_2_2-29 主要工日一览表
【表10.2.2-29】
主要工日一览表
工程名称:市政 |  |  | 标段: |  | 第1页 共1页
序号 | 工日名称（类别） | 单位 | 数 量 | 单价(元) | 合价（元） | 备注
1 | 一类人工 | 工日 | 4.219 | 138.00 | 582.28
2 | 二类人工 | 工日 | 331.137 | 149.00 | 49339.46
3 | 三类人工 | 工日 | 17.064 | 171.00 | 2917.94

## 0_2_表10_2_2-31 主要材料和工程设备一览表
【表10.2.2-31】
主要材料和工程设备一览表
工程名称:市政 |  |  |  | 标段: |  | 第1页 共1页
序号 | 名称、规格、型号 | 单位 | 数量 | 单价(元) | 合价（元） | 备注
1 | 热轧带肋钢筋HRB400综合 | t | 11.716 | 3257.00 | 38158.03
2 | 镀锌铁丝φ0.7-1.0 | kg | 48.361 | 4.25 | 205.54
3 | 镀锌铁丝综合 | kg | 2.000 | 4.25 | 8.50
4 | 镀锌铁丝10# | kg | 1.925 | 4.25 | 8.18
5 | 镀锌铁丝12# | kg | 1.208 | 4.25 | 5.13
6 | 黄砂毛砂 | t | 48.231 | 136.00 | 6559.42
7 | 黄砂净砂 | t | 116.907 | 160.00 | 18705.12
8 | 碎石综合 | t | 118.857 | 109.00 | 12955.43
9 | 块石 | t | 317.861 | 89.32 | 28391.37
10 | 混凝土实心砖240×115×53 MU10 | 千块 | 1.863 | 407.10 | 758.55
11 | 非泵送商品混凝土C15 | m3 | 1.095 | 311.00 | 340.45
12 | 非泵送商品混凝土C20 | m3 | 5.775 | 326.00 | 1882.72
13 | 非泵送商品混凝土C30 | m3 | 253.795 | 350.00 | 88828.15
14 | 干混抹灰砂浆DP M20.0 | kg | 1509.316 | 0.23 | 345.63
15 | 干混砌筑砂浆DM M7.5 | kg | 46044.677 | 0.18 | 8380.13
16 | 枕木 | m3 | 0.080 | 1416.00 | 113.28
17 | 水 | m3 | 189.614 | 5.73 | 1086.49
18 | 木模板 | m3 | 1.261 | 1903.00 | 2399.49
19 | 安全网 | m2 | 6.440 | 6.64 | 42.76
20 | 铸铁检查井盖φ700 | 套 | 2.000 | 668.00 | 1336.00

## 0_2_表10_2_2-32 主要机械台班一览表
【表10.2.2-32】
主要机械台班一览表
工程名称:市政 |  |  |  | 标段: | 第1页 共2页
序号 | 机械名称、规格、型号 | 单位 | 数 量 | 单价(元) | 合价（元） | 备注
1 | 履带式推土机75kW | 台班 | 0.544 | 858.87 | 466.97
2 | 履带式推土机105kW | 台班 | 0.010 | 1050.96 | 9.98
3 | 平地机90kW | 台班 | 1.812 | 719.95 | 1304.77
4 | 履带式单斗液压挖掘机1m3 | 台班 | 0.111 | 1178.00 | 130.76
5 | 钢轮内燃压路机8t | 台班 | 0.619 | 445.58 | 275.99
6 | 钢轮内燃压路机12t | 台班 | 1.265 | 594.84 | 752.59
7 | 钢轮内燃压路机15t | 台班 | 1.746 | 718.87 | 1255.43
8 | 电动夯实机250N·m | 台班 | 1.950 | 29.99 | 58.49
9 | 混凝土路面刻槽机 | 台班 | 3.625 | 470.91 | 1706.81
10 | 履带式起重机5t | 台班 | 2.969 | 577.18 | 1713.42
11 | 汽车式起重机8t | 台班 | 0.194 | 789.47 | 153.16
12 | 载货汽车4t | 台班 | 0.943 | 500.71 | 472.27
13 | 载货汽车5t | 台班 | 0.030 | 520.61 | 15.67
14 | 载货汽车5t | 台班 | 0.107 | 520.61 | 55.91
15 | 平板拖车组40t | 台班 | 1.000 | 1327.88 | 1327.88
16 | 机动翻斗车1t | 台班 | 0.090 | 234.97 | 21.03
17 | 机动翻斗车1t | 台班 | 0.128 | 234.97 | 30.01
18 | 混凝土切缝机7.5kW | 台班 | 0.824 | 36.03 | 29.68
19 | 干混砂浆罐式搅拌机20000L | 台班 | 0.855 | 211.41 | 180.65
20 | 干混砂浆罐式搅拌机20000L | 台班 | 0.033 | 211.41 | 6.93
21 | 钢筋切断机40mm | 台班 | 1.034 | 46.85 | 48.43
22 | 钢筋弯曲机40mm | 台班 | 2.435 | 27.99 | 68.16
23 | 木工圆锯机500mm | 台班 | 0.178 | 30.08 | 5.35
24 | 木工圆锯机500mm | 台班 | 1.729 | 30.08 | 52.00
25 | 木工平刨床300mm | 台班 | 1.650 | 11.70 | 19.30
26 | 木工压刨床单面600mm | 台班 | 0.115 | 34.46 | 3.95
27 | 木工压刨床单面600mm | 台班 | 0.036 | 34.46 | 1.23
28 | 管子切断机150mm | 台班 | 6.400 | 31.45 | 201.28
29 | 直流弧焊机32kW | 台班 | 1.895 | 106.95 | 202.69
30 | 氩弧焊机500A | 台班 | 3.600 | 105.59 | 380.12
【表10.2.2-32】
主要机械台班一览表
工程名称:市政 |  |  |  | 标段: | 第2页 共2页
序号 | 机械名称、规格、型号 | 单位 | 数 量 | 单价(元) | 合价（元） | 备注
31 | 水泥混凝土真空吸水机 | 台班 | 2.293 | 16.92 | 38.80
32 | 混凝土振捣器平板式 | 台班 | 10.010 | 13.13 | 131.43
33 | 混凝土振捣器平板式 | 台班 | 1.327 | 13.13 | 17.42
34 | 混凝土振捣器插入式 | 台班 | 20.655 | 5.08 | 104.93

## 0_3_表10_2_2-13 【不含单列含安责险】单位(
【表10.2.2-13】
单位（专业）工程招标控制价费用表
工程名称:嵊州市剡湖街道碑山村(挂罗)原集体用房修缮及人居环境整治工程-园林 |  |  | 标段: | 第1页 共1页
序号 | 费用名称 |  | 计算公式 | 金额 (元) | 备注
1 | 分部分项工程费 |  | ∑(分部分项工程量×综合单价） | 17315.37 | 见表10.2.2-16
1.1 | 其中 | 人工费+机械费 | ∑分部分项（定额人工费+定额机械费） | 3943.96
2 | 措施项目费 |  | （2.1+2.2） | 499.13
2.1 | 施工技术措施项目费 |  | ∑(技措项目工程量×综合单价） | 313.20 | 见表10.2.2-16
2.1.1 | 其中 | 人工费+机械费 | ∑技措项目（定额人工费+定额机械费） | 45.90
2.2 | 施工组织措施项目费 |  | (1.1+2.1.1)×4.66% | 185.93 | 见表10.2.2-20
2.2.1 | 其中 | 安全文明施工基本费 | (1.1+2.1.1)×4.66% | 185.93 | 见表10.2.2-20
3 | 其他项目费 |  | （3.1+3.2+3.3+3.4） | 571.00
3.1 | 暂列金额 |  | 3.1.1+3.1.2+3.1.3 | 571.00 | 见表10.2.2-21
3.1.1 | 其中 | 标化工地增加费 | 按招标文件规定额度列计 |  | 见表10.2.2-22
3.1.2 |  | 优质工程增加费 | 按招标文件规定额度列计 |  | 见表10.2.2-22
3.1.3 |  | 其他暂列金额 | 按招标文件规定额度列计 | 571.00 | 见表10.2.2-22
3.2 | 暂估价 |  | 3.2.1+3.2.2+3.2.3 |  | 见表10.2.2-21
3.2.1 | 其中 | 材料（工程设备）暂估价 | 按招标文件规定额度列计 (或计入综合单价) |  | 见表10.2.2-23
3.2.2 |  | 专业工程暂估价 | 按招标文件规定额度列计 |  | 见表10.2.2-24
3.2.3 |  | 专项技术措施暂估价 | 按招标文件规定额度列计 |  | 见表10.2.2-25
3.3 | 计日工 |  | ∑计日工(暂估数量×综合单价） |  | 见表10.2.2-21
3.4 | 施工总承包服务费 |  | 3.4.1+3.4.2 |  | 见表10.2.2-21
3.4.1 | 其中 | 专业发包工程管理费 | ∑专业发包工程（暂估金额×费率） |  | 见表10.2.2-27
3.4.2 |  | 甲供材料设备管理费 | 甲供材料暂估金额×费率+甲供设备暂估金额×费率 |  | 见表10.2.2-27
4 | 规费 |  | (1.1+2.1.1)×30.61% | 1221.30
5 | 税金 |  | (1+2+3+4)×9% | 1764.61
其中 | 安全生产责任保险费 |  | (1.1+2.1.1)×0% |  | 已计入企业管理费
招标控制价合计 |  |  | 1+2+3+4+5 | 21371.00

## 0_3_表10_2_2-16 分部分项工程清单与计价表
【表10.2.2-16】
分部分项工程清单与计价表
单位(专业)工程名称:嵊州市剡湖街道碑山村(挂罗)原集体用房修缮及人居环境整治工程-园林 | [5 empty] | 标段: |  |  | 第1页 共2页
序号 | 项目编码 | 项目名称 | 项目特征 | 计量 单位 | 工程量 | 金 额 (元) |  |  |  |  | 备注
[6 empty] | 综合单价 | 合价 | 其中
[8 empty] | 人工费 | 机械费 | 暂估价
|  | 绿化 |  |  |  |  | 17315.37 | 3214.72 | 1360.20
1 | 050102002001 | 栽植地被 | 红叶石楠：高度40cm，密度49丛/㎡，密植不露土，养护期为两年 | m2 | 72.00 | 116.64 | 8398.08 | 1065.60 | 257.04
2 | 050102002002 | 栽植灌木 | 亮叶女贞球：高度150cm，冠幅150cm，备注：均为修剪后的高度、蓬径,单株成球形,不脱脚，养护期为两年 | 株 | 8 | 280.12 | 2240.96 | 491.60 | 203.20
3 | 050102002003 | 栽植灌木 | 红花继木球：高度150cm，冠幅150cm，备注：均为修剪后的高度、蓬径,单株成球形,不脱脚，养护期为两年 | 株 | 7 | 313.72 | 2196.04 | 430.15 | 177.80
4 | 050102002004 | 种植草皮 | 马尼拉草皮满铺，密植不露土，养护期为两年 | m2 | 25.50 | 26.53 | 676.52 | 188.70 | 91.04
5 | 050101010001 | 整理绿化用地 | 1.绿地细平整 | m2 | 97.50 | 5.38 | 524.55 | 409.50
6 | 050101009001 | 种植土回（换）填 | 回填种植土30cm | m3 | 29.25 | 57.13 | 1671.05 | 605.48
7 | 050101009002 | 种植土回（换）填 | 回填营养土10cm | m3 | 9.75 | 89.78 | 875.36 | 8.09 | 56.26
8 | 040101001001 | 挖一般土方 | 1.土壤类别：一、二类土（表土、含表层垃圾、灌木等） 2.挖土深度：平均40cm 3.运距：自行考虑 | m3 | 39.00 | 18.79 | 732.81 | 15.60 | 574.86
本页小计 | [6 empty] | 17315.37 | 3214.72 | 1360.20
【表10.2.2-16】
分部分项工程清单与计价表
单位(专业)工程名称:嵊州市剡湖街道碑山村(挂罗)原集体用房修缮及人居环境整治工程-园林 | [5 empty] | 标段: |  |  | 第2页 共2页
序号 | 项目编码 | 项目名称 | 项目特征 | 计量 单位 | 工程量 | 金 额 (元) |  |  |  |  | 备注
[6 empty] | 综合单价 | 合价 | 其中
[8 empty] | 人工费 | 机械费 | 暂估价
合计 | [6 empty] | 17315.37 | 3214.72 | 1360.20

## 0_3_表10_2_2-16 施工技术措施项目清单与计价
【表10.2.2-16】
施工技术措施项目清单与计价表
单位(专业)工程名称:嵊州市剡湖街道碑山村(挂罗)原集体用房修缮及人居环境整治工程-园林 | [5 empty] | 标段: |  |  | 第1页 共1页
序号 | 项目编码 | 项目名称 | 项目特征 | 计量 单位 | 工程量 | 金 额 (元) |  |  |  |  | 备注
[6 empty] | 综合单价 | 合价 | 其中
[8 empty] | 人工费 | 机械费 | 暂估价
|  | [请输入分部名称] |  |  | 0 |  | 313.20 | 50.70
1 | 050403001001 | 树木支撑架 | 1.树棍支撑三脚桩 | 株 | 15 | 20.88 | 313.20 | 50.70
本页小计 | [6 empty] | 313.20 | 50.70
合计 | [6 empty] | 313.20 | 50.70

## 0_3_表10_2_2-29 主要工日一览表
【表10.2.2-29】
主要工日一览表
工程名称:园林 |  |  | 标段: |  | 第1页 共1页
序号 | 工日名称（类别） | 单位 | 数 量 | 单价(元) | 合价（元） | 备注
1 | 一类人工 | 工日 | 23.657 | 138.00 | 3264.60

## 0_3_表10_2_2-31 主要材料和工程设备一览表
【表10.2.2-31】
主要材料和工程设备一览表
工程名称:园林 |  |  |  | 标段: |  | 第1页 共1页
序号 | 名称、规格、型号 | 单位 | 数量 | 单价(元) | 合价（元） | 备注
1 | 水 | m3 | 44.160 | 5.73 | 253.04
2 | 红叶石楠：高度40cm，密度49丛/㎡，密植不露土 | m2 | 72.000 | 89.67 | 6456.24
3 | 马尼拉草 | m2 | 25.500 | 9.17 | 233.84
4 | 亮叶女贞球：高度150cm，冠幅150cm，备注：均为修剪后的高度、蓬径,单株成球形,不脱脚，养护期为两年 | 株 | 8.400 | 156.00 | 1310.40
5 | 红花继木球：高度150cm，冠幅150cm，备注：均为修剪后的高度、蓬径,单株成球形,不脱脚，养护期为两年 | 株 | 7.350 | 188.00 | 1381.80
6 | 种植土 | m3 | 29.835 | 30.00 | 895.05
7 | 营养土 | m3 | 9.945 | 80.00 | 795.60

## 0_3_表10_2_2-32 主要机械台班一览表
【表10.2.2-32】
主要机械台班一览表
工程名称:园林 |  |  |  | 标段: | 第1页 共1页
序号 | 机械名称、规格、型号 | 单位 | 数 量 | 单价(元) | 合价（元） | 备注
1 | 履带式推土机90kW | 台班 | 0.059 | 962.16 | 56.29
2 | 履带式推土机105kW | 台班 | 0.045 | 1050.96 | 47.40
3 | 履带式单斗液压挖掘机1m3 | 台班 | 0.076 | 1178.00 | 89.17
4 | 自卸汽车15t | 台班 | 0.426 | 1028.95 | 438.54
5 | 洒水车4000L | 台班 | 0.816 | 582.50 | 475.32
6 | 汽车式起重机5t | 台班 | 0.537 | 471.50 | 253.20

## 0_4_表10_2_2-13 【不含单列含安责险】单位(
【表10.2.2-13】
单位（专业）工程招标控制价费用表
工程名称:嵊州市剡湖街道碑山村(挂罗)原集体用房修缮及人居环境整治工程-安装 |  |  | 标段: | 第1页 共1页
序号 | 费用名称 |  | 计算公式 | 金额 (元) | 备注
1 | 分部分项工程费 |  | ∑(分部分项工程量×综合单价） | 190216.89 | 见表10.2.2-16
1.1 | 其中 | 人工费+机械费 | ∑分部分项（定额人工费+定额机械费） | 29606.23
2 | 措施项目费 |  | （2.1+2.2） | 3444.02
2.1 | 施工技术措施项目费 |  | ∑(技措项目工程量×综合单价） | 1233.27 | 见表10.2.2-16
2.1.1 | 其中 | 人工费+机械费 | ∑技措项目（定额人工费+定额机械费） | 268.75
2.2 | 施工组织措施项目费 |  | (1.1+2.1.1)×7.4% | 2210.75 | 见表10.2.2-20
2.2.1 | 其中 | 安全文明施工基本费 | (1.1+2.1.1)×7.4% | 2210.75 | 见表10.2.2-20
3 | 其他项目费 |  | （3.1+3.2+3.3+3.4） | 6084.00
3.1 | 暂列金额 |  | 3.1.1+3.1.2+3.1.3 | 6084.00 | 见表10.2.2-21
3.1.1 | 其中 | 标化工地增加费 | 按招标文件规定额度列计 |  | 见表10.2.2-22
3.1.2 |  | 优质工程增加费 | 按招标文件规定额度列计 |  | 见表10.2.2-22
3.1.3 |  | 其他暂列金额 | 按招标文件规定额度列计 | 6084.00 | 见表10.2.2-22
3.2 | 暂估价 |  | 3.2.1+3.2.2+3.2.3 |  | 见表10.2.2-21
3.2.1 | 其中 | 材料（工程设备）暂估价 | 按招标文件规定额度列计 (或计入综合单价) |  | 见表10.2.2-23
3.2.2 |  | 专业工程暂估价 | 按招标文件规定额度列计 |  | 见表10.2.2-24
3.2.3 |  | 专项技术措施暂估价 | 按招标文件规定额度列计 |  | 见表10.2.2-25
3.3 | 计日工 |  | ∑计日工(暂估数量×综合单价） |  | 见表10.2.2-21
3.4 | 施工总承包服务费 |  | 3.4.1+3.4.2 |  | 见表10.2.2-21
3.4.1 | 其中 | 专业发包工程管理费 | ∑专业发包工程（暂估金额×费率） |  | 见表10.2.2-27
3.4.2 |  | 甲供材料设备管理费 | 甲供材料暂估金额×费率+甲供设备暂估金额×费率 |  | 见表10.2.2-27
4 | 规费 |  | (1.1+2.1.1)×30.63% | 9150.71
5 | 税金 |  | (1+2+3+4)×9% | 18800.61
其中 | 安全生产责任保险费 |  | (1.1+2.1.1)×0% |  | 已计入企业管理费
招标控制价合计 |  |  | 1+2+3+4+5 | 227696.00

## 0_4_表10_2_2-16 分部分项工程清单与计价表
【表10.2.2-16】
分部分项工程清单与计价表
单位(专业)工程名称:嵊州市剡湖街道碑山村(挂罗)原集体用房修缮及人居环境整治工程-安装 | [5 empty] | 标段: |  |  | 第1页 共17页
序号 | 项目编码 | 项目名称 | 项目特征 | 计量 单位 | 工程量 | 金 额 (元) |  |  |  |  | 备注
[6 empty] | 综合单价 | 合价 | 其中
[8 empty] | 人工费 | 机械费 | 暂估价
|  | 给水 |  |  |  |  | 22740.88 | 4045.69 | 197.90
1 | 031001007001 | 复合管 | 1.安装部位（室内、外）：室内； 2.材质：钢塑复合管； 3.型号、规格：DN25； 4.连接方式：丝扣连接； 5.管道水压试验，冲洗消毒； 6.含管件、管堵、通气帽等管道安装需要的所有配件； 7.详见施工图 | m | 16.70 | 51.93 | 867.23 | 272.71 | 8.68
2 | 031001007002 | 复合管 | 1.安装部位（室内、外）：室内； 2.材质：钢塑复合管； 3.型号、规格：DN40； 4.连接方式：丝扣连接； 5.管道水压试验，冲洗消毒； 6.含管件、管堵、通气帽等管道安装需要的所有配件； 7.详见施工图纸 | m | 6.77 | 71.74 | 485.68 | 133.84 | 5.01
3 | 031001007003 | 复合管 | 1.安装部位（室内、外）：室内； 2.材质：钢塑复合管； 3.型号、规格：DN50； 4.连接方式：丝扣连接； 5.管道水压试验，冲洗消毒； 6.含管件、管堵、通气帽等管道安装需要的所有配件； 7.详见施工图纸 | m | 28.68 | 88.44 | 2536.46 | 579.34 | 21.80
本页小计 | [6 empty] | 3889.37 | 985.89 | 35.49
【表10.2.2-16】
分部分项工程清单与计价表
单位(专业)工程名称:嵊州市剡湖街道碑山村(挂罗)原集体用房修缮及人居环境整治工程-安装 | [5 empty] | 标段: |  |  | 第2页 共17页
序号 | 项目编码 | 项目名称 | 项目特征 | 计量 单位 | 工程量 | 金 额 (元) |  |  |  |  | 备注
[6 empty] | 综合单价 | 合价 | 其中
[8 empty] | 人工费 | 机械费 | 暂估价
4 | 031001006001 | 塑料管 | 1.安装部位（室内、外）：室内； 2.材质：塑料PPRS4管； 3.型号、规格：DN15； 4.连接方式：热熔连接； 5.管道水压试验，冲洗消毒； 6.含管件、管堵、通气帽等管道安装需要的所有配件； 7.详见施工图纸 | m | 42.22 | 15.10 | 637.52 | 304.41 | 4.64
5 | 031001006002 | 塑料管 | 1.安装部位（室内、外）：室内； 2.材质：塑料PPRS4管； 3.型号、规格：DN25； 4.连接方式：热熔连接； 5.管道水压试验，冲洗消毒； 6.含管件、管堵、通气帽等管道安装需要的所有配件； 7.详见施工图纸 | m | 20.52 | 23.51 | 482.43 | 183.04 | 2.26
6 | 031001006003 | 塑料管 | 1.安装部位（室内、外）：室内； 2.材质：塑料PPRS4管； 3.型号、规格：DN40； 4.连接方式：热熔连接； 5.管道水压试验，冲洗消毒； 6.含管件、管堵、通气帽等管道安装需要的所有配件； 7.详见施工图纸 | m | 22.34 | 38.04 | 849.81 | 263.84
本页小计 | [6 empty] | 1969.76 | 751.29 | 6.90
【表10.2.2-16】
分部分项工程清单与计价表
单位(专业)工程名称:嵊州市剡湖街道碑山村(挂罗)原集体用房修缮及人居环境整治工程-安装 | [5 empty] | 标段: |  |  | 第3页 共17页
序号 | 项目编码 | 项目名称 | 项目特征 | 计量 单位 | 工程量 | 金 额 (元) |  |  |  |  | 备注
[6 empty] | 综合单价 | 合价 | 其中
[8 empty] | 人工费 | 机械费 | 暂估价
7 | 031001006004 | 塑料管 | 1.安装部位（室内、外）：室内； 2.材质：塑料PPRS4管； 3.型号、规格：DN50； 4.连接方式：热熔连接； 5.管道水压试验，冲洗消毒； 6.含管件、管堵、通气帽等管道安装需要的所有配件； 7.详见施工图纸 | m | 22.34 | 47.30 | 1056.68 | 284.16
8 | 031208002001 | 管道绝热 | 1、类型：给水管保温 管道DN50mm以下 2、材质：20mm | m3 | 0.05 | 2087.78 | 104.39 | 21.90
9 | 031002001001 | 管道支吊架 | 1.名称：管道支架制作安装 2.材质：型钢 | Kg | 65.78 | 14.89 | 979.46 | 463.75 | 61.18
10 | 031201003001 | 金属结构刷油 | 1、除锈级别：轻锈 2、油漆品种：防锈漆、调和漆 3、结构类型：一般钢结构 4、涂刷遍数、漆膜厚度：各两遍 | kg | 65.78 | 2.09 | 137.48 | 61.18 | 20.39
11 | 031201001001 | 管道刷油 | 1、管道刷油 2、油漆品种：防锈漆、调和漆 3、结构类型：一般钢结构 4、涂刷遍数、漆膜厚度：各两遍 | m2 | 6.60 | 17.41 | 114.91 | 56.36
12 | 031003001001 | 螺纹阀门 | 1.类型：自动排气阀； 2.型号、规格：DN15； 3.连接形式：螺纹连接； 4.详见施工图纸 | 个 | 2 | 69.29 | 138.58 | 25.04 | 0.14
本页小计 | [6 empty] | 2531.50 | 912.39 | 81.71
【表10.2.2-16】
分部分项工程清单与计价表
单位(专业)工程名称:嵊州市剡湖街道碑山村(挂罗)原集体用房修缮及人居环境整治工程-安装 | [5 empty] | 标段: |  |  | 第4页 共17页
序号 | 项目编码 | 项目名称 | 项目特征 | 计量 单位 | 工程量 | 金 额 (元) |  |  |  |  | 备注
[6 empty] | 综合单价 | 合价 | 其中
[8 empty] | 人工费 | 机械费 | 暂估价
13 | 031003001002 | 螺纹阀门 | 1.类型：截止阀； 2.型号、规格：DN25； 3.连接形式：螺纹连接； 4.详见施工图纸 | 个 | 3 | 72.03 | 216.09 | 26.37 | 1.11
14 | 031003001003 | 螺纹阀门 | 1.类型：真空破坏器 2.型号、规格：DN25； 3.连接形式：螺纹连接； 4.详见施工图纸 | 个 | 3 | 105.57 | 316.71 | 59.91 | 0.36
15 | 031003001004 | 螺纹阀门 | 1.类型：截止阀； 2.型号、规格：DN50； 3.连接形式：螺纹连接； 4.详见施工图纸 | 个 | 4 | 128.99 | 515.96 | 73.92 | 3.52
16 | 031003001005 | 螺纹阀门 | 1.类型：倒流防止器； 2.型号、规格：DN50； 3.连接形式：螺纹连接； 4.详见施工图纸 | 个 | 1 | 2587.64 | 2587.64 | 73.90 | 2.28
17 | 031003001006 | 螺纹阀门 | 1.类型：可调试减压阀； 2.型号、规格：DN50； 3.连接形式：螺纹连接； 4.详见施工图纸 | 个 | 4 | 1830.87 | 7323.48 | 73.92 | 3.52
18 | 031003001007 | 螺纹阀门 | 1.类型：Y型过滤器； 2.型号、规格：DN50； 3.连接形式：螺纹连接； 4.详见施工图纸 | 个 | 2 | 343.14 | 686.28 | 36.96 | 1.76
本页小计 | [6 empty] | 11646.16 | 344.98 | 12.55
【表10.2.2-16】
分部分项工程清单与计价表
单位(专业)工程名称:嵊州市剡湖街道碑山村(挂罗)原集体用房修缮及人居环境整治工程-安装 | [5 empty] | 标段: |  |  | 第5页 共17页
序号 | 项目编码 | 项目名称 | 项目特征 | 计量 单位 | 工程量 | 金 额 (元) |  |  |  |  | 备注
[6 empty] | 综合单价 | 合价 | 其中
[8 empty] | 人工费 | 机械费 | 暂估价
19 | 040502011001 | 补偿器（波纹管） | 1.类型：金属波纹管； 2.型号、规格：DN50； 3.连接形式：螺纹连接； 4.详见施工图纸 | 个 | 1 | 399.70 | 399.70 | 18.48 | 0.88
20 | 031003013001 | 水表 | 1.名称：水表 2.型号、规格：DN50 3.连接形式：螺纹连接； 4.详见施工图纸 | 个 | 2 | 350.10 | 700.20 | 116.52 | 2.72
21 | 030601002001 | 压力仪表 | 1.名称：压力表 | 台 | 4 | 175.98 | 703.92 | 312.24 | 35.68
22 | 031002003001 | 套管 | 1.名称、类型：穿外墙刚性防水套管 2.规 格：穿管管径DN50 | 个 | 1 | 187.31 | 187.31 | 92.97 | 18.76
23 | 031002003002 | 套管 | 1.名称、类型：穿楼板刚套管 2.规 格：套管管径DN40 | 个 | 1 | 21.86 | 21.86 | 9.69 | 1.07
24 | 031002003003 | 套管 | 1.名称、类型：穿楼板刚套管 2.规 格：套管管径DN80 | 个 | 2 | 57.01 | 114.02 | 54.24 | 2.14
25 | 03B001 | 人工补贴 | 1.名称：卫生间（内周长在12m以上）暗敷管道，每间补贴 1.5 工日 | 间 | 2 | 288.54 | 577.08 | 447.00
|  | 排水 |  |  |  |  | 18928.15 | 1851.74 | 179.76
本页小计 | [6 empty] | 2704.09 | 1051.14 | 61.25
【表10.2.2-16】
分部分项工程清单与计价表
单位(专业)工程名称:嵊州市剡湖街道碑山村(挂罗)原集体用房修缮及人居环境整治工程-安装 | [5 empty] | 标段: |  |  | 第6页 共17页
序号 | 项目编码 | 项目名称 | 项目特征 | 计量 单位 | 工程量 | 金 额 (元) |  |  |  |  | 备注
[6 empty] | 综合单价 | 合价 | 其中
[8 empty] | 人工费 | 机械费 | 暂估价
26 | 031001006005 | 塑料管 | 1.安装部位（室内、外）：室内； 2.材质：UPVC排水管； 3.型号、规格：De50； 4.连接方式：粘接； 5.水冲洗、通球实验、闭水试验； 6.含管件、管堵、通气帽等管道安装需要的所有配件； 7.详见施工图纸 | m | 17.12 | 9.22 | 157.85 | 47.42
27 | 031001006006 | 塑料管 | 1.安装部位（室内、外）：室内； 2.材质：UPVC排水管； 3.型号、规格：De75； 4.连接方式：粘接； 5.水冲洗、通球实验、闭水试验； 6.含管件、管堵、通气帽等管道安装需要的所有配件； 7.详见施工图纸 | m | 9.10 | 15.01 | 136.59 | 38.77
28 | 031001006007 | 塑料管 | 1.安装部位（室内、外）：室内； 2.材质：UPVC排水管； 3.型号、规格：De100； 4.连接方式：粘接； 5.水冲洗、通球实验、闭水试验； 6.含管件、管堵、通气帽、阻火圈等管道安装需要的所有配件； 7.详见施工图纸 | m | 46.52 | 27.29 | 1269.53 | 274.47
29 | 031004014001 | 给、排水附(配)件 | 1、名称：地漏 2、规格：DN50 | 个 | 6 | 44.18 | 265.08 | 62.88
本页小计 | [6 empty] | 1829.05 | 423.54
【表10.2.2-16】
分部分项工程清单与计价表
单位(专业)工程名称:嵊州市剡湖街道碑山村(挂罗)原集体用房修缮及人居环境整治工程-安装 | [5 empty] | 标段: |  |  | 第7页 共17页
序号 | 项目编码 | 项目名称 | 项目特征 | 计量 单位 | 工程量 | 金 额 (元) |  |  |  |  | 备注
[6 empty] | 综合单价 | 合价 | 其中
[8 empty] | 人工费 | 机械费 | 暂估价
30 | 031004006001 | 大便器 | 1、名称：蹲便器(含角阀等所有配件） | 组 | 10 | 643.39 | 6433.90 | 470.00
31 | 031004003001 | 洗脸盆 | 1、名称：洗脸盆 （含龙头及所有配件） | 组 | 4 | 851.02 | 3404.08 | 153.04
32 | 031004007001 | 小便器 | 1、名称：小便器（含感应器及连接件）） | 组 | 4 | 1155.90 | 4623.60 | 118.20
33 | 031004008001 | 其他成品卫生器具 | 1.材 质：不锈钢 2.规格、类型：拖把池 3.附件名称、数量：含水嘴 | 组 | 2 | 518.52 | 1037.04 | 50.84
34 | 031002003004 | 套管 | 1.名称、类型：穿外墙、屋面刚性防水套管 2.规 格：穿管管径DN100 | 个 | 4 | 266.13 | 1064.52 | 489.32 | 138.28
35 | 031002003005 | 套管 | 1.名称、类型：穿楼板刚性防水套管 2.规 格：穿管管径DN100 | 个 | 4 | 93.99 | 375.96 | 146.80 | 41.48
36 | 031002003006 | 套管 | 1.名称、类型：止水节 DN50 | 个 | 16 | 5.00 | 80.00
37 | 031002003007 | 套管 | 1.名称、类型：止水节 DN100 | 个 | 10 | 8.00 | 80.00
|  | 雨水 |  |  |  |  | 3466.60 | 1141.63 | 73.42
本页小计 | [6 empty] | 17099.10 | 1428.20 | 179.76
【表10.2.2-16】
分部分项工程清单与计价表
单位(专业)工程名称:嵊州市剡湖街道碑山村(挂罗)原集体用房修缮及人居环境整治工程-安装 | [5 empty] | 标段: |  |  | 第8页 共17页
序号 | 项目编码 | 项目名称 | 项目特征 | 计量 单位 | 工程量 | 金 额 (元) |  |  |  |  | 备注
[6 empty] | 综合单价 | 合价 | 其中
[8 empty] | 人工费 | 机械费 | 暂估价
38 | 031001006008 | 塑料管 | 1.安装部位（室内、外）：室内； 2.材质：防紫外线UPVC雨水管； 3.型号、规格：De110； 4.连接方式：粘接； 5.水冲洗、通球实验、闭水试验； 6.含管件、管堵、雨水斗、阻火圈等管道安装需要的所有配件； 7.详见施工图纸 | m | 50.46 | 49.86 | 2515.94 | 687.77
39 | 031002003008 | 套管 | 1.名称、类型：穿外墙刚性防水套管 2.规 格：穿管管径DN100 | 个 | 2 | 266.13 | 532.26 | 244.66 | 69.14
40 | 031002003009 | 套管 | 1.名称、类型：穿楼板钢套管 2.规 格：套管管径DN150 | 个 | 4 | 104.60 | 418.40 | 209.20 | 4.28
|  | 消防水 |  |  |  |  | 4074.51 | 477.99 | 0.90
41 | 030901013001 | 灭火器 | 1.名称、类型：灭火器 2.规 格：MF/ABC4*2 | 组 | 9 | 295.42 | 2658.78 | 315.18
42 | 030901010001 | 室内消火栓 | 1、安装方式:轻便消防水龙卷盘，明装 | 套 | 3 | 471.91 | 1415.73 | 162.81 | 0.90
|  | 电气 |  |  |  |  | 134318.48 | 20285.52 | 399.38
43 | 030404017001 | 配电箱 | 1、名称：落地配1电箱 2、型号：ZMX1 3、规格：元器件配置详见施工图 4、基础形式、材质、规格：10#槽钢基础抬高 5、安装方式：落地 | 台 | 1 | 9832.21 | 9832.21 | 440.58 | 94.03
本页小计 | [6 empty] | 17373.32 | 2060.20 | 168.35
【表10.2.2-16】
分部分项工程清单与计价表
单位(专业)工程名称:嵊州市剡湖街道碑山村(挂罗)原集体用房修缮及人居环境整治工程-安装 | [5 empty] | 标段: |  |  | 第9页 共17页
序号 | 项目编码 | 项目名称 | 项目特征 | 计量 单位 | 工程量 | 金 额 (元) |  |  |  |  | 备注
[6 empty] | 综合单价 | 合价 | 其中
[8 empty] | 人工费 | 机械费 | 暂估价
44 | 030404017002 | 配电箱 | 1、名称：悬挂式成套铁箱非标配电箱 2、型号：0MX1 3、规格：元器件配置详见施工图 4、安装方式：明装 | 台 | 1 | 3001.23 | 3001.23 | 178.80
45 | 030404017003 | 配电箱 | 1、名称：悬挂式成套铁箱非标配电箱 2、型号：1MX1 3、规格：元器件配置详见施工图 4、安装方式：明装 | 台 | 1 | 5453.23 | 5453.23 | 178.80
46 | 030404017004 | 配电箱 | 1、名称：悬挂式成套铁箱非标配电箱 2、型号：2MX1 3、规格：元器件配置详见施工图 4、安装方式：明装 | 台 | 1 | 4940.23 | 4940.23 | 178.80
47 | 030404017005 | 配电箱 | 1、名称：悬挂式成套铁箱非标配电箱 2、型号：0YJ 3、规格：元器件配置详见施工图 4、安装方式：明装 | 台 | 1 | 2532.23 | 2532.23 | 178.80
48 | 030404017006 | 配电箱 | 1、名称：悬挂式成套铁箱非标配电箱 2、型号：1YJ 3、规格：元器件配置详见施工图 4、安装方式：明装 | 台 | 1 | 2532.23 | 2532.23 | 178.80
49 | 030404017007 | 配电箱 | 1、名称：悬挂式成套铁箱非标配电箱 2、型号：2YJ 3、规格：元器件配置详见施工图 4、安装方式：明装 | 台 | 1 | 2532.23 | 2532.23 | 178.80
本页小计 | [6 empty] | 20991.38 | 1072.80
【表10.2.2-16】
分部分项工程清单与计价表
单位(专业)工程名称:嵊州市剡湖街道碑山村(挂罗)原集体用房修缮及人居环境整治工程-安装 | [5 empty] | 标段: |  |  | 第10页 共17页
序号 | 项目编码 | 项目名称 | 项目特征 | 计量 单位 | 工程量 | 金 额 (元) |  |  |  |  | 备注
[6 empty] | 综合单价 | 合价 | 其中
[8 empty] | 人工费 | 机械费 | 暂估价
50 | 030411003001 | 桥架 | 1.名 称：槽式/托盘式桥架 2.规 格：200*100 3.材 质：热镀锌 | m | 24.79 | 118.39 | 2934.89 | 482.41 | 28.51
51 | 030413001001 | 铁构件 | 1.一般铁构件制作 2.一般铁构件安装 | kg | 27.27 | 15.89 | 433.32 | 223.07 | 25.09
52 | 031201003002 | 金属结构刷油 | 1.手工除锈 一般钢结构轻锈`除微锈: 2.一般钢结构 防锈漆~第一遍 3.一般钢结构 防锈漆增一遍 4.一般钢结构 调和漆~第一遍 5.一般钢结构 调和漆增一遍 | kg | 27.27 | 1.69 | 46.09 | 20.18 | 6.27
53 | 030412001001 | 普通灯具 | 1、名称：人体红外+光控感应灯 2、型号：15W(LED灯) 3、安装形式：吸顶安装 | 套 | 8 | 151.00 | 1208.00 | 143.04
54 | 030412001002 | 普通灯具 | 1、名称：吸顶灯 2、型号：15W(LED灯)，室外防护等级不低于IP54 3、安装形式：吸顶安装 | 套 | 2 | 83.29 | 166.58 | 35.76
55 | 030412001003 | 普通灯具 | 1、名称：防水防尘灯 2、型号：LED 4000K，11W 3、安装形式：吸顶安装 | 套 | 2 | 75.38 | 150.76 | 35.76
56 | 030412001004 | 普通灯具 | 1、名称：防水防尘灯 2、型号：LED 4000K，15W 3、安装形式：吸顶安装 | 套 | 2 | 93.56 | 187.12 | 35.76
本页小计 | [6 empty] | 5126.76 | 975.98 | 59.87
【表10.2.2-16】
分部分项工程清单与计价表
单位(专业)工程名称:嵊州市剡湖街道碑山村(挂罗)原集体用房修缮及人居环境整治工程-安装 | [5 empty] | 标段: |  |  | 第11页 共17页
序号 | 项目编码 | 项目名称 | 项目特征 | 计量 单位 | 工程量 | 金 额 (元) |  |  |  |  | 备注
[6 empty] | 综合单价 | 合价 | 其中
[8 empty] | 人工费 | 机械费 | 暂估价
57 | 030412001005 | 普通灯具 | 1、名称：防水防尘灯 2、型号：LED 4000K，18W 3、安装形式：吸顶安装 | 套 | 2 | 106.69 | 213.38 | 35.76
58 | 030412005001 | 荧光灯 | 1、名称：单管荧光灯 2、型号：LED 18W 3、安装形式：吸顶安装 | 套 | 21 | 48.77 | 1024.17 | 348.60
59 | 030412005002 | 荧光灯 | 1、名称：LED平板灯 2、型号：600x600 50W(LED灯) 3、安装形式：嵌入式安装 | 套 | 56 | 149.12 | 8350.72 | 1306.48
60 | 030412004001 | 装饰灯 | 1、名称：安全出口标志灯(36V、大型) 2、型号：TY-BLJC III系列 4W 3、安装形式：壁装 | 套 | 12 | 141.69 | 1700.28 | 222.96
61 | 030412004002 | 装饰灯 | 1、名称：疏散出口标志灯(36V、大型) 2、型号：TY-BLJC III系列 4W 3、安装形式：壁装 | 套 | 1 | 141.69 | 141.69 | 18.58
62 | 030412004003 | 装饰灯 | 1、名称：楼层标志灯(36V、中型) 2、型号：TY-BLJC I系列 1W 3、安装形式：壁装 | 套 | 5 | 67.77 | 338.85 | 92.90
63 | 030412004004 | 装饰灯 | 1、名称：疏散指示标志灯(单向不可调)36V,中型 2、型号：TY-BLJC I系列 1W 3、安装形式：壁装 | 套 | 11 | 67.77 | 745.47 | 204.38
本页小计 | [6 empty] | 12514.56 | 2229.66
【表10.2.2-16】
分部分项工程清单与计价表
单位(专业)工程名称:嵊州市剡湖街道碑山村(挂罗)原集体用房修缮及人居环境整治工程-安装 | [5 empty] | 标段: |  |  | 第12页 共17页
序号 | 项目编码 | 项目名称 | 项目特征 | 计量 单位 | 工程量 | 金 额 (元) |  |  |  |  | 备注
[6 empty] | 综合单价 | 合价 | 其中
[8 empty] | 人工费 | 机械费 | 暂估价
64 | 030412004005 | 装饰灯 | 1、名称：多信息复合指示标志灯(36V、大型双面) 2、型号：TY-BLJC III系列 4W 3、安装形式：吊装 | 套 | 4 | 162.50 | 650.00 | 87.20
65 | 030412004006 | 装饰灯 | 1、名称：消防应急灯(36V) 2、型号：TY-ZFJC系列10W 3、安装形式：吸顶 | 套 | 8 | 94.64 | 757.12 | 148.64
66 | 030412004007 | 装饰灯 | 1、名称：消防应急灯(36V) 2、型号：TY-ZFJC系列6W 3、安装形式：吸顶 | 套 | 21 | 80.08 | 1681.68 | 390.18
67 | 030412004008 | 装饰灯 | 1、名称：消防应急灯(36V) 2、型号：TY-ZFJC系列6W 3、安装形式：壁装2.5M | 套 | 8 | 80.08 | 640.64 | 148.64
68 | 030404036001 | 其他电器 | 1、名称：应急照明现场手动按钮 | 个 | 3 | 71.68 | 215.04 | 68.85
69 | 030404033001 | 风扇 | 1、名称：吊扇及调速器 | 台 | 22 | 181.21 | 3986.62 | 724.46
70 | 030404033002 | 风扇 | 1、名称：换气扇 | 台 | 4 | 254.01 | 1016.04 | 125.16
71 | 030404034001 | 照明开关 | 1、名称：单联单控开关 10A 2、安装方式：暗装 | 个 | 3 | 16.92 | 50.76 | 21.90
72 | 030404034002 | 照明开关 | 1、名称：单联单控开关 10A，防水型 2、安装方式：暗装 | 个 | 2 | 26.50 | 53.00 | 14.60
本页小计 | [6 empty] | 9050.90 | 1729.63
【表10.2.2-16】
分部分项工程清单与计价表
单位(专业)工程名称:嵊州市剡湖街道碑山村(挂罗)原集体用房修缮及人居环境整治工程-安装 | [5 empty] | 标段: |  |  | 第13页 共17页
序号 | 项目编码 | 项目名称 | 项目特征 | 计量 单位 | 工程量 | 金 额 (元) |  |  |  |  | 备注
[6 empty] | 综合单价 | 合价 | 其中
[8 empty] | 人工费 | 机械费 | 暂估价
73 | 030404034003 | 照明开关 | 1、名称：双联单控开关 10A，防水型 2、安装方式：暗装 | 个 | 5 | 28.94 | 144.70 | 36.50
74 | 030404034004 | 照明开关 | 1、名称：双联单控开关 10A 2、安装方式：暗装 | 个 | 4 | 19.36 | 77.44 | 29.20
75 | 030404034005 | 照明开关 | 1、名称：多路开关手动控制器 | 个 | 2 | 520.61 | 1041.22 | 14.60
76 | 030404035001 | 插座 | 1、名称：二三孔单相安全插座10A 2、安装方式：暗装 | 个 | 28 | 20.77 | 581.56 | 241.08
77 | 030404035002 | 插座 | 1、名称：三相带保护门空调插座 2、安装方式：三相带保护门空调插座 | 个 | 8 | 23.18 | 185.44 | 68.88
78 | 030411001001 | 配管 | 1、名称：PVC管 2、规格：PVC20 3.配置形式：砖、混凝土结构暗配； | m | 156.39 | 7.38 | 1154.16 | 675.60
79 | 030411001002 | 配管 | 1、名称：PVC管 2、规格：PVC32 3.配置形式：砖、混凝土结构明配； | m | 164.76 | 10.62 | 1749.75 | 802.38
80 | 030411001003 | 配管 | 1、名称：镀锌钢管 2、规格：SC20 3.配置形式：砖、混凝土结构暗配； | m | 700.79 | 16.51 | 11570.04 | 4029.54 | 35.04
81 | 030411001004 | 配管 | 1、名称：镀锌钢管 2、规格：SC32 3.配置形式：砖、混凝土结构暗配； | m | 164.76 | 27.43 | 4519.37 | 1222.52 | 11.53
本页小计 | [6 empty] | 21023.68 | 7120.30 | 46.57
【表10.2.2-16】
分部分项工程清单与计价表
单位(专业)工程名称:嵊州市剡湖街道碑山村(挂罗)原集体用房修缮及人居环境整治工程-安装 | [5 empty] | 标段: |  |  | 第14页 共17页
序号 | 项目编码 | 项目名称 | 项目特征 | 计量 单位 | 工程量 | 金 额 (元) |  |  |  |  | 备注
[6 empty] | 综合单价 | 合价 | 其中
[8 empty] | 人工费 | 机械费 | 暂估价
82 | 030408003001 | 电缆保护管 | 1、名称：镀锌钢管 2、规格：SC100*4.0mm 3.配置形式：埋地敷设； | m | 50.00 | 60.47 | 3023.50 | 347.50 | 61.50
83 | 030411001005 | 配管 | 1、名称：JDG钢管 2、规格：JDG20 3.配置形式：砖、混凝土结构暗配； | m | 390.27 | 10.56 | 4121.25 | 1623.52 | 19.51
84 | 030411001006 | 配管 | 1、名称：金属软管 2、规格：DN20 | m | 28.00 | 20.50 | 574.00 | 267.12
85 | 030411004001 | 配线 | 1、名称：管内穿照明线 2、型号、规格：WDZB1-BYJ-2.5 | m | 1740.83 | 3.93 | 6841.46 | 1166.36
86 | 030411004002 | 配线 | 1、名称：管内穿照明线 2、型号、规格：WDZB1-BYJR-2.5 | m | 708.64 | 4.22 | 2990.46 | 474.79
87 | 030411004003 | 配线 | 1、名称：管内穿照明线 2、型号、规格：WDZB1N-BYJ-2.5 | m | 67.56 | 3.93 | 265.51 | 45.27
88 | 030411004004 | 配线 | 1、名称：管内穿照明线 2、型号、规格：WDZB1N-BYJR-2.5 | m | 21.56 | 4.22 | 90.98 | 14.45
89 | 030411004005 | 配线 | 1、名称：管内穿双绞线 2、型号、规格：WDZB1N-RYJS-2x2.5 | m | 430.71 | 6.93 | 2984.82 | 254.12
90 | 030411004006 | 配线 | 1、名称：管内穿双绞线 2、型号、规格：WDZB1-RYJS-2x1.5 | m | 34.87 | 6.02 | 209.92 | 20.22
91 | 030411004007 | 配线 | 1、名称：管内穿照明线 2、型号、规格：WDZB1-BYJ-6 | m | 685.28 | 7.73 | 5297.21 | 424.87
本页小计 | [6 empty] | 26399.11 | 4638.22 | 81.01
【表10.2.2-16】
分部分项工程清单与计价表
单位(专业)工程名称:嵊州市剡湖街道碑山村(挂罗)原集体用房修缮及人居环境整治工程-安装 | [5 empty] | 标段: |  |  | 第15页 共17页
序号 | 项目编码 | 项目名称 | 项目特征 | 计量 单位 | 工程量 | 金 额 (元) |  |  |  |  | 备注
[6 empty] | 综合单价 | 合价 | 其中
[8 empty] | 人工费 | 机械费 | 暂估价
92 | 030411004008 | 配线 | 1、名称：管内穿照明线 2、型号、规格：WDZB1-BYJR-6 | m | 171.32 | 8.40 | 1439.09 | 106.22
93 | 030411006001 | 接线盒 | 1、名称：钢制开关盒 | 个 | 78 | 7.53 | 587.34 | 251.94
94 | 030411006002 | 接线盒 | 1、名称：钢制接线盒 | 个 | 185 | 7.79 | 1441.15 | 567.95
95 | 030411006003 | 接线盒 | 1、名称：防水接线盒 | 个 | 8 | 18.56 | 148.48 | 24.56
96 | 030408001001 | 电力电缆 | 1、名称：铜芯电力电缆敷设 2、型号、规格：WDZB1-YJY-4*70+1*35 3、敷设方式或部位：桥架或穿管内敷设 4、电压等级（kv）：1kv以下 | m | 50.00 | 351.91 | 17595.50 | 381.00 | 41.50
97 | 030408001002 | 电力电缆 | 1、名称：铜芯电力电缆敷设 2、型号、规格：WDZB1-YJY-4*25+1*16 3、敷设方式或部位：桥架或穿管内敷设 4、电压等级（kv）：1kv以下 | m | 34.59 | 140.50 | 4859.90 | 81.29 | 2.42
98 | 030408001003 | 电力电缆 | 1、名称：铜芯电力电缆敷设 2、型号、规格：WDZB1-YJY-5*10 3、敷设方式或部位：桥架或穿管内敷设 4、电压等级（kv）：1kv以下 | m | 8.63 | 64.33 | 555.17 | 16.22 | 0.43
本页小计 | [6 empty] | 26626.63 | 1429.18 | 44.35
【表10.2.2-16】
分部分项工程清单与计价表
单位(专业)工程名称:嵊州市剡湖街道碑山村(挂罗)原集体用房修缮及人居环境整治工程-安装 | [5 empty] | 标段: |  |  | 第16页 共17页
序号 | 项目编码 | 项目名称 | 项目特征 | 计量 单位 | 工程量 | 金 额 (元) |  |  |  |  | 备注
[6 empty] | 综合单价 | 合价 | 其中
[8 empty] | 人工费 | 机械费 | 暂估价
99 | 030408001004 | 电力电缆 | 1、名称：铜芯电力电缆敷设 2、型号、规格：BTGY-3X2.5 3、敷设方式或部位：桥架或穿管内敷设 4、电压等级（kv）：1kv以下 | m | 35.43 | 40.70 | 1442.00 | 79.36 | 15.23
100 | 030408006001 | 电力电缆头 | 1、名称：户内干包式电力电缆头制作、安装 干包终端头(1kV以下截面mm2以下)25 | 个 | 4 | 37.18 | 148.72 | 51.00
101 | 030408006002 | 电力电缆头 | 1、名称：户内干包式电力电缆头制作、安装 干包终端头(1kV以下截面mm2以下)10 | 个 | 4 | 27.89 | 111.56 | 38.28
102 | 030408006003 | 电力电缆头 | 1、名称：电缆终端头 多芯以下（截面积mm2以下）4 | 个 | 4 | 53.45 | 213.80 | 101.92
103 | 030408006004 | 电力电缆头 | 1、名称：户内干包式电力电缆头制作、安装 干包终端头(1kV以下截面mm2以下)70 | 个 | 2 | 169.91 | 339.82 | 104.30
104 | 031002003010 | 套管 | 1.名称、类型：穿外墙刚性防水套管 2.规 格：穿管管径DN100 | 个 | 1 | 266.13 | 266.13 | 122.33 | 34.57
105 | 030414002001 | 送配电装置系统 | 1.名 称：送配电装置系统调试 1kV以下交流供电(综 合) | 系统 | 1 | 231.22 | 231.22 | 151.98 | 23.75
|  | 防雷接地 |  |  |  |  | 6688.27 | 2790.88 | 1097.08
106 | 030409002001 | 接地母线 | 1、名称：-40*4热浸镀锌扁钢接地敷设 | m | 43.02 | 19.45 | 836.74 | 307.59 | 29.25
本页小计 | [6 empty] | 3589.99 | 956.76 | 102.80
【表10.2.2-16】
分部分项工程清单与计价表
单位(专业)工程名称:嵊州市剡湖街道碑山村(挂罗)原集体用房修缮及人居环境整治工程-安装 | [5 empty] | 标段: |  |  | 第17页 共17页
序号 | 项目编码 | 项目名称 | 项目特征 | 计量 单位 | 工程量 | 金 额 (元) |  |  |  |  | 备注
[6 empty] | 综合单价 | 合价 | 其中
[8 empty] | 人工费 | 机械费 | 暂估价
107 | 030409002002 | 接地母线 | 1.名 称：接地母线 2.材质：不锈钢扁钢 3.规 格：40*4 4.安装部位：室内 5.安装形式：明敷 | m | 12.60 | 48.41 | 609.97 | 137.09 | 9.45
108 | 030409005001 | 避雷网 | 1、名称：避雷网安装φ12热镀锌圆钢 明敷 | m | 103.17 | 15.54 | 1603.26 | 658.22 | 168.17
109 | 030409003001 | 避雷引下线 | 1、名称：利用建筑物柱内主钢筋作为引下线，测试点，柱主筋与圈梁钢筋焊接 | m | 138.31 | 13.44 | 1858.89 | 802.20 | 560.16
110 | 030409008001 | 等电位端子箱、 测试板 | 1、名称：总等电位箱,含接地跨接 | 台 | 1 | 135.76 | 135.76 | 50.96 | 1.29
111 | 030409004001 | 均压环 | 避雷网安装 均压环敷设利用圈梁钢筋 | m | 221.30 | 5.27 | 1166.25 | 573.17 | 241.22
112 | Z030409012001 | 利用卫生间底板钢筋网焊接 | 1.名 称：避雷网安装 均压环敷设利用圈梁钢筋 | m | 42.00 | 5.27 | 221.34 | 108.78 | 45.78
113 | 030414011001 | 接地装置 | 1.名 称：接地网 | 系统 | 1 | 256.06 | 256.06 | 152.87 | 41.76
本页小计 | [6 empty] | 5851.53 | 2483.29 | 1067.83
合计 | [6 empty] | 190216.89 | 30593.45 | 1948.44

## 0_4_表10_2_2-16 施工技术措施项目清单与计价
【表10.2.2-16】
施工技术措施项目清单与计价表
单位(专业)工程名称:嵊州市剡湖街道碑山村(挂罗)原集体用房修缮及人居环境整治工程-安装 | [5 empty] | 标段: |  |  | 第1页 共1页
序号 | 项目编码 | 项目名称 | 项目特征 | 计量 单位 | 工程量 | 金 额 (元) |  |  |  |  | 备注
[6 empty] | 综合单价 | 合价 | 其中
[8 empty] | 人工费 | 机械费 | 暂估价
|  | [请输入分部名称,电子评标勿删] |  |  | 0 |  | 1233.27 | 296.62
1 | 031301017001 | 脚手架搭拆 | 脚手架搭拆 | 项 | 1 | 1233.27 | 1233.27 | 296.62
本页小计 | [6 empty] | 1233.27 | 296.62
合计 | [6 empty] | 1233.27 | 296.62

## 0_4_表10_2_2-29 主要工日一览表
【表10.2.2-29】
主要工日一览表
工程名称:安装 |  |  | 标段: |  | 第1页 共1页
序号 | 工日名称（类别） | 单位 | 数 量 | 单价(元) | 合价（元） | 备注
1 | 二类人工 | 工日 | 207.415 | 149.00 | 30904.85

## 0_4_表10_2_2-31 主要材料和工程设备一览表
【表10.2.2-31】
主要材料和工程设备一览表
工程名称:安装 |  |  |  | 标段: |  | 第1页 共4页
序号 | 名称、规格、型号 | 单位 | 数量 | 单价(元) | 合价（元） | 备注
1 | 普通硅酸盐水泥PO 42.5综合 | kg | 420.968 | 0.32 | 135.97
2 | 水 | m3 | 2.638 | 5.73 | 15.12
3 | 热轧光圆钢筋综合 | kg | 2.182 | 3.25 | 7.08
4 | 扁钢Q235B综合 | kg | 17.719 | 3.20 | 56.61
5 | 角钢Q235B综合 | kg | 20.453 | 3.11 | 63.53
6 | 型钢综合 | kg | 94.927 | 3.23 | 306.61
7 | 中厚钢板综合 | kg | 57.296 | 3.46 | 198.24
8 | 排水栓带链堵 | 套 | 2.020 | 10.00 | 20.20
9 | 地漏DN50 | 个 | 6.060 | 30.09 | 182.35
10 | 混合冷热水龙头 | 个 | 4.040 | 280.00 | 1131.20
11 | 长颈水嘴DN15 | 个 | 2.020 | 11.46 | 23.15
12 | 酚醛调和漆各色 | kg | 2.703 | 12.39 | 33.49
13 | 醇酸防锈漆C53-1 | kg | 3.216 | 12.39 | 39.85
14 | 酚醛防锈漆（各种颜色） | kg | 0.464 | 12.39 | 5.74
15 | 橡塑管壳 | m3 | 0.052 | 1340.00 | 69.01
16 | 阻火圈φ110 | 个 | 6.000 | 15.64 | 93.84
17 | 碳素结构钢镀锌焊接钢管DN100 | m | 51.500 | 46.01 | 2369.27
18 | 碳素结构钢镀锌焊接钢管DN20 | m | 721.814 | 7.59 | 5476.62
19 | 碳素结构钢镀锌焊接钢管DN32 | m | 169.703 | 15.03 | 2549.92
20 | 碳素结构钢焊接钢管综合 | kg | 45.408 | 3.33 | 150.98
21 | 碳钢管DN80 | m | 0.400 | 27.72 | 11.09
22 | 碳钢管DN150 | m | 0.800 | 58.19 | 46.55
23 | 碳钢管DN40 | m | 0.200 | 12.80 | 2.56
24 | 塑料给水管DN15 | m | 42.896 | 3.07 | 131.69
25 | 塑料给水管DN25 | m | 20.848 | 7.79 | 162.41
26 | 塑料给水管DN40 | m | 22.697 | 19.25 | 436.92
27 | 塑料给水管DN50 | m | 22.697 | 25.65 | 582.19
28 | 塑料排水管DN50 | m | 17.000 | 5.07 | 86.19
29 | 塑料排水管DN75 | m | 9.036 | 8.79 | 79.43
【表10.2.2-31】
主要材料和工程设备一览表
工程名称:安装 |  |  |  | 标段: |  | 第2页 共4页
序号 | 名称、规格、型号 | 单位 | 数量 | 单价(元) | 合价（元） | 备注
30 | 塑料排水管DN100 | m | 46.194 | 16.16 | 746.50
31 | 截止阀DN25 | 个 | 3.030 | 53.38 | 161.74
32 | Y型过滤器DN50 | 个 | 2.020 | 300.00 | 606.00
33 | 可调试减压阀DN50 | 个 | 4.040 | 1773.00 | 7162.92
34 | 截止阀DN50 | 个 | 6.060 | 87.97 | 533.10
35 | 金属波纹管DN50 | 个 | 1.010 | 356.00 | 359.56
36 | 倒流防止器DN50 | 个 | 1.000 | 2273.00 | 2273.00
37 | 洗脸盆 | 个 | 4.040 | 500.00 | 2020.00
38 | 成品拖布池 | 个 | 2.020 | 450.00 | 909.00
39 | 瓷蹲式大便器 | 个 | 10.100 | 550.00 | 5555.00
40 | 挂式小便器 | 个 | 4.040 | 1100.00 | 4444.00
41 | 自动排气阀DN15 | 个 | 2.000 | 51.33 | 102.66
42 | 真空破坏器DN25 | 个 | 3.000 | 76.22 | 228.66
43 | 轻便消防水龙卷盘SN50 | 套 | 3.000 | 399.00 | 1197.00
44 | 应急照明现场手动按钮 | 个 | 3.000 | 35.00 | 105.00
45 | 螺纹水表DN50 | 只 | 2.000 | 258.00 | 516.00
46 | LED平板灯600x600 50W(LED灯) | 套 | 56.560 | 115.00 | 6504.40
47 | 人体红外+光控感应灯15W(LED灯) | 套 | 8.080 | 124.87 | 1008.95
48 | 单管荧光灯LED 18W | 套 | 21.210 | 24.30 | 515.40
49 | 吸顶灯15W(LED灯) | 套 | 2.020 | 57.83 | 116.82
50 | 多信息复合指示标志灯(36V、大型双面)TY-BLJC III系列 4W | 套 | 4.040 | 129.00 | 521.16
51 | 安全出口标志灯(36V、大型)TY-BLJC III系列 4W | 套 | 12.120 | 115.00 | 1393.80
52 | 楼层标志灯(36V、中型)TY-BLJC I系列 1W | 套 | 5.050 | 41.81 | 211.14
53 | 消防应急灯(36V)TY-ZFJC系列10W | 套 | 8.080 | 68.48 | 553.32
54 | 消防应急灯(36V)TY-ZFJC系列6W | 套 | 29.290 | 54.06 | 1583.42
55 | 疏散出口标志灯(36V、大型)TY-BLJC III系列 4W | 套 | 1.010 | 115.00 | 116.15
【表10.2.2-31】
主要材料和工程设备一览表
工程名称:安装 |  |  |  | 标段: |  | 第3页 共4页
序号 | 名称、规格、型号 | 单位 | 数量 | 单价(元) | 合价（元） | 备注
56 | 疏散指示标志灯(单向不可调)36V,中型TY-BLJC I系列 1W | 套 | 11.110 | 41.81 | 464.51
57 | 防水防尘灯LED 4000K，15W | 套 | 2.020 | 68.00 | 137.36
58 | 防水防尘灯LED 4000K，18W | 套 | 2.020 | 81.00 | 163.62
59 | 防水防尘灯LED 4000K，11W | 套 | 2.020 | 50.00 | 101.00
60 | 单联单控开关 10A | 只 | 3.060 | 6.19 | 18.94
61 | 单联单控开关 10A防水型 | 只 | 2.040 | 15.58 | 31.78
62 | 双联单控开关 10A | 只 | 4.080 | 8.58 | 35.01
63 | 双联单控开关 10A防水型 | 只 | 5.100 | 17.97 | 91.65
64 | 多路开关手动控制器 | 只 | 2.040 | 500.00 | 1020.00
65 | 三相带保护门空调插座 | 套 | 8.160 | 10.29 | 83.97
66 | 二三孔单相安全插座10A | 套 | 28.560 | 8.31 | 237.33
67 | 接地母线-40*4热浸镀锌扁钢 | m | 45.171 | 7.80 | 352.33
68 | 接地母线不锈钢扁钢40*4 | m | 13.230 | 30.00 | 396.90
69 | WDZB1N-RYJS-2x1.5 | m | 37.660 | 4.83 | 181.90
70 | WDZB1N-RYJS-2x2.5 | m | 465.167 | 5.65 | 2628.19
71 | 铜芯塑料绝缘线WDZB1-BYJ-6 | m | 753.808 | 6.28 | 4736.18
72 | 铜芯塑料绝缘线WDZB1-BYJ-2.5 | m | 2097.732 | 2.64 | 5531.72
73 | 铜芯塑料绝缘线WDZB1-BYJR-6 | m | 188.452 | 6.89 | 1299.19
74 | 铜芯塑料绝缘线WDZB1-BYJR-2.5 | m | 847.032 | 2.89 | 2443.69
75 | 电力电缆WDZB1-YJY-5*10 | m | 8.716 | 61.06 | 532.24
76 | 电力电缆WDZB1-YJY-4*70+1*35 | m | 50.500 | 337.18 | 17027.44
77 | 电力电缆WDZB1-YJY-4*25+1*16 | m | 34.936 | 135.81 | 4744.71
78 | 矿物绝缘电缆BTGY-3X2.5 | m | 36.139 | 34.50 | 1246.71
79 | PVCDN20 | m | 165.773 | 1.32 | 218.82
80 | PVCDN32 | m | 174.646 | 3.31 | 578.08
81 | 金属软管DN20 | m | 28.840 | 3.00 | 86.52
82 | JDG电线套管(镀锌)DN20 | m | 401.978 | 4.03 | 1619.97
【表10.2.2-31】
主要材料和工程设备一览表
工程名称:安装 |  |  |  | 标段: |  | 第4页 共4页
序号 | 名称、规格、型号 | 单位 | 数量 | 单价(元) | 合价（元） | 备注
83 | 钢制开关盒 | 个 | 79.560 | 2.82 | 224.36
84 | 钢制接线盒 | 个 | 188.700 | 2.82 | 532.13
85 | 防水接线盒 | 个 | 8.160 | 13.38 | 109.18
86 | 总等电位箱 | 个 | 1.000 | 65.00 | 65.00
87 | 槽式/托盘式热镀锌桥架 200*100 | m | 25.038 | 86.73 | 2171.54
88 | 水 | m3 | 6.782 | 5.73 | 38.86
89 | φ12热镀锌圆钢 | m | 108.329 | 2.92 | 315.81
90 | 灭火器箱(含灭火器)MF/ABC4*2 | 套 | 9.000 | 247.66 | 2228.94
91 | 钢塑给水管DN25 | m | 16.550 | 22.67 | 375.18
92 | 钢塑给水管DN40 | m | 6.784 | 35.03 | 237.63
93 | 钢塑给水管DN50 | m | 28.737 | 47.94 | 1377.67
94 | UPVC管(防紫外线)DN100 | m | 47.937 | 16.16 | 774.66
95 | 吊扇及调速器 | 台 | 22.000 | 133.00 | 2926.00
96 | 换气扇 | 台 | 4.000 | 211.77 | 847.08
97 | 成套配电箱2YJ | 台 | 1.000 | 2277.00 | 2277.00
98 | 成套配电箱1MX1 | 台 | 1.000 | 5198.00 | 5198.00
99 | 成套配电箱1YJ | 台 | 1.000 | 2277.00 | 2277.00
100 | 成套配电箱0MX1 | 台 | 1.000 | 2746.00 | 2746.00
101 | 成套配电箱ZMX1 | 台 | 1.000 | 9008.00 | 9008.00
102 | 成套配电箱2MX1 | 台 | 1.000 | 4685.00 | 4685.00
103 | 成套配电箱0YJ | 台 | 1.000 | 2277.00 | 2277.00
104 | 压力仪表 | 台(块) | 4.000 | 48.57 | 194.28
105 | 止水节 DN100 | 个 | 10.000 | 8.00 | 80.00
106 | 止水节 DN50 | 个 | 16.000 | 5.00 | 80.00
107 | 87型雨水斗DN100 | 个 | 4.000 | 120.00 | 480.00

## 0_4_表10_2_2-32 主要机械台班一览表
【表10.2.2-32】
主要机械台班一览表
工程名称:安装 |  |  |  | 标段: | 第1页 共1页
序号 | 机械名称、规格、型号 | 单位 | 数 量 | 单价(元) | 合价（元） | 备注
1 | 电能校验仪 ST9040 | 台班 | 0.200 | 57.19 | 11.44
2 | 电压、电流互感升流器 HJ-12E | 台班 | 0.200 | 31.24 | 6.25
3 | 接地电阻测试仪 DET-3/2 | 台班 | 1.000 | 41.76 | 41.76
4 | 精密交直流稳压电源 | 台班 | 0.132 | 72.62 | 9.59
5 | 手持式万用表50000计数 | 台班 | 0.220 | 7.10 | 1.56
6 | 数字万用表 F-87 | 台班 | 0.400 | 6.26 | 2.51
7 | 标准压力发生器 | 台班 | 0.044 | 86.65 | 3.81
8 | 电缆测试仪 | 台班 | 0.200 | 17.79 | 3.56
9 | 对讲机（一对） | 台班 | 0.160 | 4.70 | 0.75
10 | 铭牌打印机 | 台班 | 0.048 | 34.75 | 1.67
11 | 多功能信号校验仪 | 台班 | 0.132 | 138.72 | 18.31
12 | 其他机械费 | 元 | 74.508 | 1.02 | 76.00
13 | 汽车式起重机8t | 台班 | 0.118 | 789.47 | 93.32
14 | 汽车式起重机16t | 台班 | 0.026 | 1048.08 | 27.15
15 | 载货汽车4t | 台班 | 0.054 | 384.77 | 20.59
16 | 载货汽车5t | 台班 | 0.034 | 520.61 | 17.44
17 | 载货汽车8t | 台班 | 0.050 | 562.33 | 27.89
18 | 普通车床630×2000mm | 台班 | 0.280 | 75.31 | 21.10
19 | 立式钻床25mm | 台班 | 0.343 | 6.26 | 2.15
20 | 半自动切割机100mm | 台班 | 0.150 | 102.73 | 15.41
21 | 管子切断套丝机159mm | 台班 | 1.987 | 23.15 | 46.01
22 | 电焊条烘干箱60×50×75cm3 | 台班 | 0.295 | 18.35 | 5.41
23 | 砂轮切割机φ500 | 台班 | 0.102 | 48.88 | 4.99
24 | 砂轮切割机 φ400 | 台班 | 0.184 | 27.37 | 5.04
25 | 试压泵3MPa | 台班 | 0.132 | 19.93 | 2.63
26 | 电焊机 （综合） | 台班 | 2.882 | 117.30 | 338.04
27 | 弧焊机 综合 | 台班 | 16.874 | 68.02 | 1147.85

## 0_5_表10_2_2-13 【不含单列含安责险】单位(
【表10.2.2-13】
单位（专业）工程招标控制价费用表
工程名称:嵊州市剡湖街道碑山村(挂罗)原集体用房修缮及人居环境整治工程-场外安装 |  |  | 标段: | 第1页 共1页
序号 | 费用名称 |  | 计算公式 | 金额 (元) | 备注
1 | 分部分项工程费 |  | ∑(分部分项工程量×综合单价） | 42041.84 | 见表10.2.2-16
1.1 | 其中 | 人工费+机械费 | ∑分部分项（定额人工费+定额机械费） | 8819.65
2 | 措施项目费 |  | （2.1+2.2） | 652.65
2.1 | 施工技术措施项目费 |  | ∑(技措项目工程量×综合单价） |  | 见表10.2.2-16
2.1.1 | 其中 | 人工费+机械费 | ∑技措项目（定额人工费+定额机械费）
2.2 | 施工组织措施项目费 |  | (1.1+2.1.1)×7.4% | 652.65 | 见表10.2.2-20
2.2.1 | 其中 | 安全文明施工基本费 | (1.1+2.1.1)×7.4% | 652.65 | 见表10.2.2-20
3 | 其他项目费 |  | （3.1+3.2+3.3+3.4） | 1362.00
3.1 | 暂列金额 |  | 3.1.1+3.1.2+3.1.3 | 1362.00 | 见表10.2.2-21
3.1.1 | 其中 | 标化工地增加费 | 按招标文件规定额度列计 |  | 见表10.2.2-22
3.1.2 |  | 优质工程增加费 | 按招标文件规定额度列计 |  | 见表10.2.2-22
3.1.3 |  | 其他暂列金额 | 按招标文件规定额度列计 | 1362.00 | 见表10.2.2-22
3.2 | 暂估价 |  | 3.2.1+3.2.2+3.2.3 |  | 见表10.2.2-21
3.2.1 | 其中 | 材料（工程设备）暂估价 | 按招标文件规定额度列计 (或计入综合单价) |  | 见表10.2.2-23
3.2.2 |  | 专业工程暂估价 | 按招标文件规定额度列计 |  | 见表10.2.2-24
3.2.3 |  | 专项技术措施暂估价 | 按招标文件规定额度列计 |  | 见表10.2.2-25
3.3 | 计日工 |  | ∑计日工(暂估数量×综合单价） |  | 见表10.2.2-21
3.4 | 施工总承包服务费 |  | 3.4.1+3.4.2 |  | 见表10.2.2-21
3.4.1 | 其中 | 专业发包工程管理费 | ∑专业发包工程（暂估金额×费率） |  | 见表10.2.2-27
3.4.2 |  | 甲供材料设备管理费 | 甲供材料暂估金额×费率+甲供设备暂估金额×费率 |  | 见表10.2.2-27
4 | 规费 |  | (1.1+2.1.1)×30.63% | 2701.46
5 | 税金 |  | (1+2+3+4)×9% | 4208.22
其中 | 安全生产责任保险费 |  | (1.1+2.1.1)×0% |  | 已计入企业管理费
招标控制价合计 |  |  | 1+2+3+4+5 | 50966.00

## 0_5_表10_2_2-16 分部分项工程清单与计价表
【表10.2.2-16】
分部分项工程清单与计价表
单位(专业)工程名称:嵊州市剡湖街道碑山村(挂罗)原集体用房修缮及人居环境整治工程-场外安装 | [5 empty] | 标段: |  |  | 第1页 共3页
序号 | 项目编码 | 项目名称 | 项目特征 | 计量 单位 | 工程量 | 金 额 (元) |  |  |  |  | 备注
[6 empty] | 综合单价 | 合价 | 其中
[8 empty] | 人工费 | 机械费 | 暂估价
|  | 电气系统 |  |  |  |  | 27880.18 | 5702.32 | 1570.98
1 | 030412007001 | 一般路灯 | 1、名称：庭院灯(含基础） 2、型号：3.5米高庭院灯(80WLED灯头) 3、安装形式：3.5立柱安装 | 套 | 14 | 1196.27 | 16747.78 | 1668.94 | 622.72
2 | 030409001001 | 接地极 | 接地极(板)制作与安装 角钢接地极普通土-热镀锌角钢50*5*2500 | 根 | 14 | 102.95 | 1441.30 | 435.96 | 160.02
3 | 040807003001 | 接地装置调试 | 1.名称：供电系统、接地装置调试 路灯柱接地测试一柱、一独立接地、一测 | 系统 | 14 | 27.79 | 389.06 | 225.26 | 58.52
4 | 030411001007 | 配管 | 1、名称：塑料管 2、规格：PE25 3.配置形式：埋地敷设； | m | 210.03 | 5.66 | 1188.77 | 531.38
5 | 030408001005 | 电力电缆 | 1、名称：铜芯电力电缆敷设 2、型号、规格：YJV-3*4 3、敷设方式或部位：桥架或穿管内敷设 4、电压等级（kv）：1kv以下 | m | 215.28 | 17.74 | 3819.07 | 404.73 | 10.76
6 | 030408006005 | 电力电缆头 | 1、名称：户内干包式电力电缆头制作、安装 干包终端头(1kV以下截面mm2以下)10 | 个 | 15 | 27.89 | 418.35 | 143.55
7 | 040101002003 | 挖沟槽土方 | 挖沟槽土方 | m3 | 163.40 | 6.90 | 1127.46 | 517.98 | 367.65
本页小计 | [6 empty] | 25131.79 | 3927.80 | 1219.67
【表10.2.2-16】
分部分项工程清单与计价表
单位(专业)工程名称:嵊州市剡湖街道碑山村(挂罗)原集体用房修缮及人居环境整治工程-场外安装 | [5 empty] | 标段: |  |  | 第2页 共3页
序号 | 项目编码 | 项目名称 | 项目特征 | 计量 单位 | 工程量 | 金 额 (元) |  |  |  |  | 备注
[6 empty] | 综合单价 | 合价 | 其中
[8 empty] | 人工费 | 机械费 | 暂估价
8 | 040103001005 | 回填方 | 回填方 | m3 | 163.40 | 16.82 | 2748.39 | 1774.52 | 351.31
|  | 场外给水系统 |  |  |  |  | 14161.66 | 2233.17 | 262.73
9 | 031001006009 | 塑料管 | 1.安装部位：室外 2.介质：水 3.材质、规格：钢丝网骨架复合管 DN100 4.连接形式：电熔连接 5.管道水压试验，冲洗消毒； 6.含管件、管堵、通气帽等管道安装需要的所有配件； 7.详见施工图 | m | 18.08 | 80.44 | 1454.36 | 101.25 | 3.25
10 | 031001007004 | 复合管 | 1.安装部位（室内、外）：室外； 2.材质：钢塑复合管； 3.型号、规格：DN50； 4.连接方式：丝扣连接； 5.管道水压试验，冲洗消毒； 6.含管件、管堵、通气帽等管道安装需要的所有配件； 7.详见施工图纸 | m | 3.85 | 62.03 | 238.82 | 24.64 | 0.50
11 | 030901011001 | 室外消火栓 | 1.安装方式：室外安装 2.型号、规格：消火栓 DN100 | 套 | 1 | 1038.64 | 1038.64 | 93.42 | 3.88
12 | 030807003001 | 低压法兰阀门 | 1.阀门类型：明杆闸阀Z41X-16Q 2.规格、压力等级：DN100 3.连接形式：法兰连接 | 个 | 1 | 982.30 | 982.30 | 61.54 | 37.00
本页小计 | [6 empty] | 6462.51 | 2055.37 | 395.94
【表10.2.2-16】
分部分项工程清单与计价表
单位(专业)工程名称:嵊州市剡湖街道碑山村(挂罗)原集体用房修缮及人居环境整治工程-场外安装 | [5 empty] | 标段: |  |  | 第3页 共3页
序号 | 项目编码 | 项目名称 | 项目特征 | 计量 单位 | 工程量 | 金 额 (元) |  |  |  |  | 备注
[6 empty] | 综合单价 | 合价 | 其中
[8 empty] | 人工费 | 机械费 | 暂估价
13 | 031003011001 | 法兰 | 1.钢制法兰带PE短管DN100（热熔） | 个 | 2 | 181.31 | 362.62 | 116.22 | 18.46
14 | 040504001002 | 砌筑井 | 1.砖砌圆形阀门井DN100及以上 2.D=1200mm,H=1500mm，具体详见图集05S502-P16 3.重型铸铁井盖安装φ700 | 座 | 1 | 2467.91 | 2467.91 | 477.18 | 17.74
15 | 031003013002 | 水表 | 1.安装部位(室内外)：室外 2.型号、规格：水表 DN100 3.连接形式：法兰连接 4.附件配置：含两个闸阀 | 组 | 1 | 2441.70 | 2441.70 | 223.20 | 18.73
16 | 031003006001 | 减压器 | 1.减压器材质：减压阀 2.规格、压力等级：DN100 3.连接形式：法兰连接 | 组 | 1 | 4920.31 | 4920.31 | 984.89 | 115.87
17 | 040101002004 | 挖沟槽土方 | 挖沟槽土方 | m3 | 10.75 | 6.90 | 74.18 | 34.08 | 24.19
18 | 040103001006 | 回填方 | 回填方 | m3 | 10.75 | 16.82 | 180.82 | 116.75 | 23.11
本页小计 | [6 empty] | 10447.54 | 1952.32 | 218.10
合计 | [6 empty] | 42041.84 | 7935.49 | 1833.71

## 0_5_表10_2_2-16 施工技术措施项目清单与计价
【表10.2.2-16】
施工技术措施项目清单与计价表
单位(专业)工程名称:嵊州市剡湖街道碑山村(挂罗)原集体用房修缮及人居环境整治工程-场外安装 | [5 empty] | 标段: |  |  | 第1页 共1页
序号 | 项目编码 | 项目名称 | 项目特征 | 计量 单位 | 工程量 | 金 额 (元) |  |  |  |  | 备注
[6 empty] | 综合单价 | 合价 | 其中
[8 empty] | 人工费 | 机械费 | 暂估价
|  | [请输入分部名称,电子评标勿删] |  |  | 0
本页小计
合计

## 0_5_表10_2_2-29 主要工日一览表
【表10.2.2-29】
主要工日一览表
工程名称:场外安装 |  |  | 标段: |  | 第1页 共1页
序号 | 工日名称（类别） | 单位 | 数 量 | 单价(元) | 合价（元） | 备注
1 | 一类人工 | 工日 | 17.695 | 138.00 | 2441.87
2 | 二类人工 | 工日 | 36.867 | 149.00 | 5493.11

## 0_5_表10_2_2-31 主要材料和工程设备一览表
【表10.2.2-31】
主要材料和工程设备一览表
工程名称:场外安装 |  |  |  | 标段: |  | 第1页 共1页
序号 | 名称、规格、型号 | 单位 | 数量 | 单价(元) | 合价（元） | 备注
1 | 热轧光圆钢筋综合 | t | 0.042 | 3389.00 | 141.32
2 | 水 | m3 | 2.195 | 5.73 | 12.58
3 | 钢丝网骨架复合管DN100 | m | 18.351 | 54.68 | 1003.44
4 | 法兰挠性接头DN100 | 个 | 1.000 | 17.35 | 17.35
5 | 明杆闸阀Z41X-16QDN100 | 个 | 1.000 | 850.00 | 850.00
6 | 减压阀DN100 | 个 | 1.000 | 2937.00 | 2937.00
7 | 碳钢平焊法兰DN100 | 片 | 4.000 | 53.50 | 214.00
8 | 地上消火栓SS100/65-1.6 100 | 套 | 1.000 | 788.00 | 788.00
9 | 消火栓底座DN100 | 个 | 1.000 | 50.00 | 50.00
10 | 法兰水表DN100 | 只 | 1.000 | 800.00 | 800.00
11 | 庭院灯3.5米高庭院灯(80WLED灯头) | 套 | 14.140 | 850.00 | 12019.00
12 | 电力电缆YJV-3*4 | m | 217.433 | 14.93 | 3247.14
13 | PE25 | m | 222.632 | 2.11 | 469.75
14 | 热镀锌角钢50*5*2500 | 根 | 14.000 | 43.66 | 611.24
15 | 水 | m3 | 1.393 | 5.73 | 7.98
16 | 钢塑给水管DN50 | m | 3.908 | 47.94 | 187.34
17 | 闸阀DN100 | 个 | 2.000 | 568.00 | 1136.00
18 | 塑料法兰(带短管)DN100 | 个 | 2.000 | 80.00 | 160.00

## 0_5_表10_2_2-32 主要机械台班一览表
【表10.2.2-32】
主要机械台班一览表
工程名称:场外安装 |  |  |  | 标段: | 第1页 共1页
序号 | 机械名称、规格、型号 | 单位 | 数 量 | 单价(元) | 合价（元） | 备注
1 | 接地电阻测试仪 DET-3/2 | 台班 | 1.400 | 41.76 | 58.46
2 | 履带式推土机105kW | 台班 | 0.027 | 1050.96 | 27.96
3 | 履带式单斗液压挖掘机1m3 | 台班 | 0.309 | 1178.00 | 363.77
4 | 电动夯实机250N·m | 台班 | 12.508 | 29.99 | 375.10
5 | 汽车式起重机8t | 台班 | 0.428 | 789.47 | 337.58
6 | 载货汽车4t | 台班 | 0.006 | 384.77 | 2.39
7 | 载货汽车5t | 台班 | 0.009 | 520.61 | 4.48
8 | 载货汽车8t | 台班 | 0.009 | 562.33 | 5.06
9 | 机动翻斗车1t | 台班 | 0.047 | 234.97 | 11.07
10 | 汽车式高空作业车18m | 台班 | 0.315 | 579.44 | 182.52
11 | 干混砂浆罐式搅拌机20000L | 台班 | 0.014 | 211.41 | 2.88
12 | 钢筋调直机14mm | 台班 | 0.014 | 39.74 | 0.55
13 | 钢筋切断机40mm | 台班 | 0.033 | 46.85 | 1.56
14 | 钢筋弯曲机40mm | 台班 | 0.036 | 27.99 | 0.99
15 | 管子切断机250mm | 台班 | 0.002 | 47.65 | 0.09
16 | 管子切断套丝机159mm | 台班 | 0.015 | 23.15 | 0.36
17 | 试压泵60MPa | 台班 | 0.040 | 25.23 | 1.01
18 | 交流弧焊机32kV·A | 台班 | 0.275 | 102.85 | 28.26
19 | 直流弧焊机32kW | 台班 | 0.734 | 106.95 | 78.50
20 | 热熔对接焊机（综合）160mm | 台班 | 0.104 | 177.48 | 18.46
21 | 电焊条烘干箱60×50×75cm3 | 台班 | 0.098 | 18.35 | 1.80
22 | 热熔焊机160mm | 台班 | 0.174 | 18.68 | 3.24
23 | 吊装机械(综合) | 台班 | 0.057 | 542.64 | 30.93
24 | 砂轮切割机 φ400 | 台班 | 0.038 | 27.37 | 1.04
25 | 混凝土振捣器平板式 | 台班 | 0.066 | 13.13 | 0.87
26 | 混凝土振捣器插入式 | 台班 | 0.019 | 5.08 | 0.10
27 | 试压泵3MPa | 台班 | 0.191 | 19.93 | 3.80
28 | 电焊机 （综合） | 台班 | 1.092 | 117.30 | 128.09
29 | 弧焊机 综合 | 台班 | 2.409 | 68.02 | 163.87