## 表10_2_2-12 招标控制价费用表
【表10.2.2-12】
招标控制价费用表
工程名称:碧溪（中碧溪自然村）家宴中心装修工程 |  |  |  |  | 第1页 共1页
序号 | 工程名称 | 金额(元) | 其中：（元） |  |  |  | 备注
|  |  | 暂估价 | 安全文明 施工基本费 | 规费 | 税金
1 | 碧溪（中碧溪自然村）家宴中心装修工程 | 879543.00 |  | 10282.35 | 38438.74 | 72622.81
1.1 | 建筑 | 452663.00 |  | 6774.82 | 26492.01 | 37375.86
1.2 | 市政 | 62551.00 |  | 1102.53 | 1991.57 | 5164.78
1.3 | 家具 | 11445.00 |  |  |  | 945.00
1.4 | 安装 | 352884.00 |  | 2405.00 | 9955.16 | 29137.17
合计 |  | 879543 |  | 10282.35 | 38438.74 | 72622.81

## 0_1_表10_2_2-13 【含单列含安责险】单位(专
【表10.2.2-13】
单位（专业）工程招标控制价费用表
工程名称:碧溪（中碧溪自然村）家宴中心装修工程-建筑 |  |  | 标段: | 第1页 共1页
序号 | 费用名称 |  | 计算公式 | 金额 (元) | 备注
1 | 分部分项工程费 |  | ∑(分部分项工程量×综合单价） | 361159.37 | 见表10.2.2-16
1.1 | 其中 | 人工费+机械费 | ∑分部分项（定额人工费+定额机械费） | 88807.15
2 | 措施项目费 |  | （2.1+2.2） | 15540.19
2.1 | 施工技术措施项目费 |  | ∑(技措项目工程量×综合单价） | 8765.37 | 见表10.2.2-16
2.1.1 | 其中 | 人工费+机械费 | ∑技措项目（定额人工费+定额机械费） | 6078.26
2.2 | 施工组织措施项目费 |  | (1.1+2.1.1)×7.14% | 6774.82 | 见表10.2.2-20
2.2.1 | 其中 | 安全文明施工基本费 | (1.1+2.1.1)×7.14% | 6774.82 | 见表10.2.2-20
3 | 其他项目费 |  | （3.1+3.2+3.3+3.4） | 12095.75
3.1 | 暂列金额 |  | 3.1.1+3.1.2+3.1.3 | 12095.75 | 见表10.2.2-21
3.1.1 | 其中 | 标化工地增加费 | 按招标文件规定额度列计 |  | 见表10.2.2-22
3.1.2 |  | 优质工程增加费 | 按招标文件规定额度列计 |  | 见表10.2.2-22
3.1.3 |  | 其他暂列金额 | 按招标文件规定额度列计 | 12095.75 | 见表10.2.2-22
3.2 | 暂估价 |  | 3.2.1+3.2.2+3.2.3 |  | 见表10.2.2-21
3.2.1 | 其中 | 材料（工程设备）暂估价 | 按招标文件规定额度列计 (或计入综合单价) |  | 见表10.2.2-23
3.2.2 |  | 专业工程暂估价 | 按招标文件规定额度列计 |  | 见表10.2.2-24
3.2.3 |  | 专项技术措施暂估价 | 按招标文件规定额度列计 |  | 见表10.2.2-25
3.3 | 计日工 |  | ∑计日工(暂估数量×综合单价） |  | 见表10.2.2-21
3.4 | 施工总承包服务费 |  | 3.4.1+3.4.2 |  | 见表10.2.2-21
3.4.1 | 其中 | 专业发包工程管理费 | ∑专业发包工程（暂估金额×费率） |  | 见表10.2.2-27
3.4.2 |  | 甲供材料设备管理费 | 甲供材料暂估金额×费率+甲供设备暂估金额×费率 |  | 见表10.2.2-27
4 | 规费 |  | (1.1+2.1.1)×27.92% | 26492.01
5 | 单列费用 |  | 单列费用
6 | 税金 |  | (1+2+3+4+计税不计费+计税不计费不下浮)×9% | 37375.86
7 | 下浮 |  | (1+2+3+4+5+6-不计税不计费不下浮-计税不计费不下浮-暂估材料)×0%
其中 | 甲供费（不计入造价） |  | 甲供材料费+甲供主材费+甲供设备费
其中 | 安全生产责任保险费 |  | (1.1+2.1.1)×0% |  | 已计入企业管理费
预算审核价合计 |  |  | 1+2+3+4+5+6-7 | 452663.00

## 0_1_表10_2_2-16 分部分项工程清单与计价表
【表10.2.2-16】
分部分项工程清单与计价表
单位(专业)工程名称:碧溪（中碧溪自然村）家宴中心装修工程-建筑 | [5 empty] | 标段: |  |  | 第1页 共5页
序号 | 项目编码 | 项目名称 | 项目特征 | 计量 单位 | 工程量 | 金 额 (元) |  |  |  |  | 备注
[6 empty] | 综合单价 | 合价 | 其中
[8 empty] | 人工费 | 机械费 | 暂估价
| 0116 | R 拆除工程 |  |  |  |  | 23420.67 | 17752.38
1 | 011604001001 | 平面抹灰层拆除 | 凿除原有地坪漆及干硬水泥砂浆结合层至原有混凝土面层 | m2 | 497.72 | 12.81 | 6375.79 | 5285.79
2 | 011605001001 | 平面块料拆除 | 凿除原有瓷砖及干硬水泥砂浆结合层至原有混凝土面层 | m2 | 173.12 | 17.65 | 3055.57 | 2532.75
3 | 011608002001 | 铲除涂料面 | 铲除原有顶面乳胶漆及腻子层； | m2 | 409.74 | 8.00 | 3277.92 | 2712.48
4 | 011606003001 | 天棚面龙骨及饰面拆除 | 拆除原有扣板吊顶 | m2 | 142.94 | 10.25 | 1465.14 | 1213.56
5 | 011606003002 | 天棚面龙骨及饰面拆除 | 铲除原有顶面乳胶漆及腻子层 | m2 | 658.75 | 11.00 | 7246.25 | 6007.80
6 | 01B001 | 零星构件拆除及建筑垃圾清运处置费用 | 零星构件拆除及建筑垃圾清运处置费用 | 项 | 1 | 2000.00 | 2000.00
| 0108 | H 门窗工程 |  |  |  |  | 16629.85 | 1075.45 | 8.94
7 | 010802004001 | 防盗门 | 1.门代号及洞口尺寸：节能防盗门M1827,1800*2700 2.含五金等一切配件 | 樘 | 1 | 2625.76 | 2625.76 | 169.81 | 1.41
8 | 010802004002 | 防盗门 | 1.门代号及洞口尺寸：节能防盗门M2436,2400*3600 2.含五金等一切配件 | 樘 | 3 | 4668.03 | 14004.09 | 905.64 | 7.53
本页小计 | [6 empty] | 40050.52 | 18827.83 | 8.94
【表10.2.2-16】
分部分项工程清单与计价表
单位(专业)工程名称:碧溪（中碧溪自然村）家宴中心装修工程-建筑 | [5 empty] | 标段: |  |  | 第2页 共5页
序号 | 项目编码 | 项目名称 | 项目特征 | 计量 单位 | 工程量 | 金 额 (元) |  |  |  |  | 备注
[6 empty] | 综合单价 | 合价 | 其中
[8 empty] | 人工费 | 机械费 | 暂估价
| 0111 | L 楼地面装饰工程 |  |  |  |  | 155118.24 | 39397.77 | 282.52
9 | 011102003001 | 块料楼地面 | 1.找平层厚度、砂浆配合比：纯水泥浆抹平、磨光 2.结合层厚度、砂浆配合比：20厚DS M15干硬性水泥砂浆结合层，表面撒水泥粉 3.面层材料品种、规格、颜色：12厚800*800防滑地砖面层（防滑型面层为密实，缝宽小于≤1，,纯水泥浆擦缝 | m2 | 1022.13 | 125.22 | 127991.12 | 32452.63 | 224.87
10 | 011102003002 | 块料楼地面 | 1.找平层厚度、砂浆配合比：20厚WSM20水泥砂浆找坡找平 2.结合层厚度、砂浆配合比：20厚DSM15干硬性水泥砂浆结合层,表面撒水泥粉 3.面层材料品种、规格、颜色：12厚600*600红色陶士吸水砖面层(防滑型面层为密实,缝宽≤1),纯水泥浆擦缝； | m2 | 134.06 | 130.69 | 17520.30 | 5260.51 | 57.65
11 | 010904002001 | 楼（地）面涂膜防水 | 1.防水膜品种：1.5厚聚合物水泥防水涂料（周边上翻至300，门洞交接处伸入200） | m2 | 69.52 | 27.20 | 1890.94 | 273.91
12 | 010904002002 | 楼（地）面涂膜防水 | 1.防水膜品种：1.5厚聚氨酯防水涂料 | m2 | 59.90 | 31.31 | 1875.47 | 182.70
13 | 010903002001 | 墙面涂膜防水 | 1.防水膜品种：1.5厚聚氨酯防水涂料（周边上翻至2400，门洞交接处伸入200） | m2 | 73.39 | 34.65 | 2542.96 | 339.80
本页小计 | [6 empty] | 151820.79 | 38509.55 | 282.52
【表10.2.2-16】
分部分项工程清单与计价表
单位(专业)工程名称:碧溪（中碧溪自然村）家宴中心装修工程-建筑 | [5 empty] | 标段: |  |  | 第3页 共5页
序号 | 项目编码 | 项目名称 | 项目特征 | 计量 单位 | 工程量 | 金 额 (元) |  |  |  |  | 备注
[6 empty] | 综合单价 | 合价 | 其中
[8 empty] | 人工费 | 机械费 | 暂估价
14 | 011105006003 | 金属踢脚线 | 宴会厅 1、60mm黑钛金拉丝不锈钢踢脚线(壁厚1.2mm）； 2、15mm厚防潮、防霉阻燃板打底； | m | 89.00 | 37.05 | 3297.45 | 888.22
| 0112 | M 墙、柱面装饰与隔断、幕墙工程 |  |  |  |  | 39836.35 | 9505.04 | 12.86
15 | 011207001001 | 墙面装饰板 | 1.面层材料品种、规格、颜色：1220(宽)x3000(高)x8(厚)成品碳晶板覆面(施工时墙面四周免漆板接缝处用“工”字型拉丝不锈钢包边收口[规格:30(高)x30(宽)x1.2mmm(厚)】,幕墙膏滴铺； | m2 | 212.90 | 127.22 | 27085.14 | 4215.42
16 | 011407001001 | 墙面喷刷涂料 | 1.喷刷涂料部位：一层厨房，储物间1800以上至吊顶 2.腻子种类：2厚面层耐水腻子，分遍刮平 3.涂料品种、喷刷遍数：白色内墙无机涂料二度饰面 | m2 | 120.37 | 26.32 | 3168.14 | 1953.61
17 | 011204003001 | 块料墙面 | 1.面层材料品种、规格、颜色：12厚600X600瓷砖面层，纯水泥浆擦缝；6厚DPM20水泥砂浆粘贴层；14厚DWPM20聚合物水泥防水砂浆找平,表面扫毛 | m2 | 64.29 | 149.06 | 9583.07 | 3336.01 | 12.86
| 0113 | N 天棚工程 |  |  |  |  | 106671.57 | 28874.82
本页小计 | [6 empty] | 43133.80 | 10393.26 | 12.86
【表10.2.2-16】
分部分项工程清单与计价表
单位(专业)工程名称:碧溪（中碧溪自然村）家宴中心装修工程-建筑 | [5 empty] | 标段: |  |  | 第4页 共5页
序号 | 项目编码 | 项目名称 | 项目特征 | 计量 单位 | 工程量 | 金 额 (元) |  |  |  |  | 备注
[6 empty] | 综合单价 | 合价 | 其中
[8 empty] | 人工费 | 机械费 | 暂估价
18 | 011302001002 | 吊顶天棚--TP1 宴会厅、办公室 | 宴会厅、办公室 1、轻钢龙骨(国标50系列） 2、双层9.5mm纸面石膏板覆面,自攻螺钉拧牢，孔眼用孔眼防锈漆点处理； 3、2厚面层耐水腻子(面板接缝处贴嵌缝带),分遍刮平 4、封底漆一道(干燥后做面涂）； 5、白色无机耐水性防霉涂料二度饰面(每道间隔2h)-仅纸面石膏板区域 | m2 | 124.37 | 153.04 | 19033.58 | 7549.26
19 | 011407002001 | 天棚喷刷涂料 | 灰色内墙漆喷涂-度 | m2 | 124.37 | 6.79 | 844.47 | 491.26
20 | 011302001003 | 吊顶天棚 | 15mm厚阻燃板基层 | m2 | 124.37 | 58.98 | 7335.34 | 1371.80
21 | 011302002001 | 格栅吊顶 | 100*120*1.2铝方通@250mm | m2 | 373.35 | 117.95 | 44036.63 | 6279.75
22 | 011302001005 | 吊顶天棚--TP2 厨房、储藏间 | 厨房、储藏间 1、600X600X1.2厚铝扣板吊顶面+成品铝扣板收边条收口 2、轻钢龙骨(国标50系列) | m2 | 142.94 | 149.41 | 21356.67 | 4509.76
23 | 011302001004 | 吊顶天棚 | 二层：原有顶面无机涂料翻新（铲除另计） | m2 | 534.38 | 26.32 | 14064.88 | 8672.99
| 0115 | Q 其他 |  |  |  |  | 19482.69 | 1057.68 | 7.75
24 | 040201022001 | 排水沟、截水沟 | 304不锈钢包边,抗踩踏型304成品不锈钢排水沟盖板 | m | 43.03 | 452.77 | 19482.69 | 1057.68 | 7.75
本页小计 | [6 empty] | 126154.26 | 29932.50 | 7.75
【表10.2.2-16】
分部分项工程清单与计价表
单位(专业)工程名称:碧溪（中碧溪自然村）家宴中心装修工程-建筑 | [5 empty] | 标段: |  |  | 第5页 共5页
序号 | 项目编码 | 项目名称 | 项目特征 | 计量 单位 | 工程量 | 金 额 (元) |  |  |  |  | 备注
[6 empty] | 综合单价 | 合价 | 其中
[8 empty] | 人工费 | 机械费 | 暂估价
合计 | [6 empty] | 361159.37 | 97663.14 | 312.07

## 0_1_表10_2_2-16 施工技术措施项目清单与计价
【表10.2.2-16】
施工技术措施项目清单与计价表
单位(专业)工程名称:碧溪（中碧溪自然村）家宴中心装修工程-建筑 | [5 empty] | 标段: |  |  | 第1页 共1页
序号 | 项目编码 | 项目名称 | 项目特征 | 计量 单位 | 工程量 | 金 额 (元) |  |  |  |  | 备注
[6 empty] | 综合单价 | 合价 | 其中
[8 empty] | 人工费 | 机械费 | 暂估价
|  | [请输入分部名称,电子评标勿删] |  |  |  |  | 8765.37 | 6266.01 | 551.50
1 | 011701006001 | 满堂脚手架 | 满堂脚手架 ~基本层3.6m～5.2m`单独装饰或二次装饰工程，层高在3.6m以内的天棚饰面脚手架 | m2 | 1173.41 | 7.47 | 8765.37 | 6266.01 | 551.50
本页小计 | [6 empty] | 8765.37 | 6266.01 | 551.50
合计 | [6 empty] | 8765.37 | 6266.01 | 551.50

## 0_1_表10_2_2-17 综合单价计算表
【表10.2.2-17】
综合单价计算表
单位(专业)工程名称:碧溪（中碧溪自然村）家宴中心装修工程-建筑 | [5 empty] | 标段: |  |  | 第1页 共4页
清单 序号 | 项目编码 (定额编码) | 清单（定额） 项目名称 | 计量 单位 | 数量 | 综 合 单 价 (元) | [5 empty] | 合计 (元)
[5 empty] | 人工费 | 材料 (设备) 费 | 机械费 | 管理费 | 利润 | 小计
| 0116 | R 拆除工程 | [8 empty] | 23420.67
1 | 011604001001 | 平面抹灰层拆除 | m2 | 497.72 | 10.62 |  |  | 1.46 | 0.73 | 12.81 | 6375.79
| 16-26 | 水泥砂浆地面拆除 | m2 | 497.72 | 10.62 |  |  | 1.46 | 0.73 | 12.81 | 6375.79
2 | 011605001001 | 平面块料拆除 | m2 | 173.12 | 14.63 |  |  | 2.01 | 1.01 | 17.65 | 3055.57
| 16-28 | 地砖地面拆除 | m2 | 173.12 | 14.63 |  |  | 2.01 | 1.01 | 17.65 | 3055.57
3 | 011608002001 | 铲除涂料面 | m2 | 409.74 | 6.62 | 0.01 |  | 0.91 | 0.46 | 8.00 | 3277.92
| 16-60 | 抹灰面铲涂料 | m2 | 409.74 | 6.62 | 0.01 |  | 0.91 | 0.46 | 8.00 | 3277.92
4 | 011606003001 | 天棚面龙骨及饰面拆除 | m2 | 142.94 | 8.49 |  |  | 1.17 | 0.59 | 10.25 | 1465.14
| 16-47 | 天棚金属龙骨及金属面拆除 | m2 | 142.94 | 8.49 |  |  | 1.17 | 0.59 | 10.25 | 1465.14
5 | 011606003002 | 天棚面龙骨及饰面拆除 | m2 | 658.75 | 9.12 |  |  | 1.25 | 0.63 | 11.00 | 7246.25
| 16-44 | 天棚抹灰面铲除 | m2 | 658.75 | 9.12 |  |  | 1.25 | 0.63 | 11.00 | 7246.25
6 | 01B001 | 零星构件拆除及建筑垃圾清运处置费用 | 项 | 1 |  | 2000.00 |  |  |  | 2000.00 | 2000.00
| 综合价 | 零星构件拆除及建筑垃圾清运处置费用 | 项 | 1 |  | 2000.00 |  |  |  | 2000.00 | 2000.00
| 0108 | H 门窗工程 | [8 empty] | 16629.85
7 | 010802004001 | 防盗门 | 樘 | 1 | 169.81 | 2419.21 | 1.41 | 23.52 | 11.81 | 2625.76 | 2625.76
| 8-49 | 钢板防盗门安装 | m2 | 4.86 | 34.94 | 497.78 | 0.29 | 4.84 | 2.43 | 540.28 | 2625.76
8 | 010802004002 | 防盗门 | 樘 | 3 | 301.88 | 4300.82 | 2.51 | 41.82 | 21.00 | 4668.03 | 14004.09
| 8-49 | 钢板防盗门安装 | m2 | 25.92 | 34.94 | 497.78 | 0.29 | 4.84 | 2.43 | 540.28 | 14004.06
| 0111 | L 楼地面装饰工程 | [8 empty] | 155118.24
9 | 011102003001 | 块料楼地面 | m2 | 1022.13 | 31.75 | 86.65 | 0.22 | 4.39 | 2.21 | 125.22 | 127991.12
| 11-47*A0.85换 | 地砖楼地面（干混砂浆铺贴） 周长2400mm以外 密缝`如采用干硬性水泥砂浆的^干混地面砂浆 DS M15.0 | m2 | 1022.13 | 31.75 | 86.65 | 0.22 | 4.39 | 2.21 | 125.22 | 127991.12
10 | 011102003002 | 块料楼地面 | m2 | 134.06 | 39.24 | 82.83 | 0.43 | 5.45 | 2.74 | 130.69 | 17520.30
【表10.2.2-17】
综合单价计算表
单位(专业)工程名称:碧溪（中碧溪自然村）家宴中心装修工程-建筑 | [5 empty] | 标段: |  |  | 第2页 共4页
清单 序号 | 项目编码 (定额编码) | 清单（定额） 项目名称 | 计量 单位 | 数量 | 综 合 单 价 (元) | [5 empty] | 合计 (元)
[5 empty] | 人工费 | 材料 (设备) 费 | 机械费 | 管理费 | 利润 | 小计
| 11-46*A0.85换 | 地砖楼地面（干混砂浆铺贴） 周长2400mm以内 密缝`如采用干硬性水泥砂浆的^干混地面砂浆 DS M15.0 | 100m2 | 1.3406 | 3037.82 | 7495.66 | 21.56 | 420.44 | 211.33 | 11186.81 | 14997.04
| 11-1换 | 砂浆找平层^湿拌地面砂浆 WSM20.0~厚20mm | 100m2 | 1.3406 | 886.12 | 787.39 | 21.56 | 124.76 | 62.71 | 1882.54 | 2523.73
11 | 010904002001 | 楼（地）面涂膜防水 | m2 | 69.52 | 3.94 | 22.45 |  | 0.54 | 0.27 | 27.20 | 1890.94
| 9-80+9-82*3换 | 平面聚合物水泥防水涂料 ~厚1.5(mm) | m2 | 69.52 | 3.94 | 22.45 |  | 0.54 | 0.27 | 27.20 | 1890.94
12 | 010904002002 | 楼（地）面涂膜防水 | m2 | 59.90 | 3.05 | 27.63 |  | 0.42 | 0.21 | 31.31 | 1875.47
| 9-88 | 平面聚氨酯防水涂料 ~1.5mm厚 | 100m2 | 0.599 | 305.30 | 2762.98 |  | 41.94 | 21.08 | 3131.30 | 1875.65
13 | 010903002001 | 墙面涂膜防水 | m2 | 73.39 | 4.63 | 29.06 |  | 0.64 | 0.32 | 34.65 | 2542.96
| 9-89 | 立面聚氨酯防水涂料 ~1.5mm厚 | m2 | 73.39 | 4.63 | 29.06 |  | 0.64 | 0.32 | 34.65 | 2542.96
14 | 011105006003 | 金属踢脚线 | m | 89.00 | 9.98 | 25.01 |  | 1.37 | 0.69 | 37.05 | 3297.45
| 12-123 | 墙面木夹板基层 | m2 | 5.34 | 9.00 | 44.18 |  | 1.24 | 0.62 | 55.04 | 293.91
| 11-111 | 金属面层成品踢脚线 粘贴式 | m | 89 | 9.44 | 22.36 |  | 1.30 | 0.65 | 33.75 | 3003.75
| 0112 | M 墙、柱面装饰与隔断、幕墙工程 | [8 empty] | 39836.35
15 | 011207001001 | 墙面装饰板 | m2 | 212.90 | 19.80 | 103.33 |  | 2.72 | 1.37 | 127.22 | 27085.14
| 12-139 | 墙面电化铝板饰面 | m2 | 212.9 | 19.80 | 103.33 |  | 2.72 | 1.37 | 127.22 | 27085.14
16 | 011407001001 | 墙面喷刷涂料 | m2 | 120.37 | 16.23 | 6.73 |  | 2.23 | 1.13 | 26.32 | 3168.14
| 14-141 | 抹灰面批刮腻子（满刮两遍） | m2 | 120.37 | 9.93 | 2.76 |  | 1.36 | 0.69 | 14.74 | 1774.25
| 14-130 | 墙、柱、天棚面刷涂料 ~二遍 | m2 | 120.37 | 6.30 | 3.97 |  | 0.87 | 0.44 | 11.58 | 1393.88
17 | 011204003001 | 块料墙面 | m2 | 64.29 | 51.89 | 86.21 | 0.20 | 7.16 | 3.60 | 149.06 | 9583.07
| 12-49 | 墙面（干混砂浆）粘贴瓷砖^DP M20 周长1200mm以上 | m2 | 64.29 | 42.78 | 69.30 | 0.05 | 5.89 | 2.96 | 120.98 | 7777.80
| 9-45+9-46*9换 | 聚合物水泥防水砂浆 ~厚14(mm)^湿拌抹灰砂浆 WPM20 | m2 | 64.29 | 9.11 | 16.91 | 0.15 | 1.27 | 0.64 | 28.08 | 1805.26
【表10.2.2-17】
综合单价计算表
单位(专业)工程名称:碧溪（中碧溪自然村）家宴中心装修工程-建筑 | [5 empty] | 标段: |  |  | 第3页 共4页
清单 序号 | 项目编码 (定额编码) | 清单（定额） 项目名称 | 计量 单位 | 数量 | 综 合 单 价 (元) | [5 empty] | 合计 (元)
[5 empty] | 人工费 | 材料 (设备) 费 | 机械费 | 管理费 | 利润 | 小计
| 0113 | N 天棚工程 | [8 empty] | 106671.57
18 | 011302001002 | 吊顶天棚--TP1 宴会厅、办公室 | m2 | 124.37 | 60.70 | 79.80 |  | 8.34 | 4.20 | 153.04 | 19033.58
| 13-10 | 轻钢龙骨（U50型）吊顶 平面 | m2 | 124.37 | 20.44 | 40.25 |  | 2.81 | 1.41 | 64.91 | 8072.86
| 13-22 | 天棚石膏板平面基层 安在U形轻钢龙骨上 | m2 | 124.37 | 11.03 | 14.40 |  | 1.52 | 0.76 | 27.71 | 3446.29
| 13-26 | 天棚基层 每增加一层石膏板 | m2 | 124.37 | 8.38 | 14.19 |  | 1.15 | 0.58 | 24.30 | 3022.19
| 14-100 | 板缝贴胶带、点锈 | m2 | 124.37 | 2.28 | 2.29 |  | 0.31 | 0.16 | 5.04 | 626.82
| 14-141 | 抹灰面批刮2厚耐水腻子（满刮两遍） | m2 | 124.37 | 9.93 | 2.76 |  | 1.36 | 0.69 | 14.74 | 1833.21
| 14-130+14-131*1换 | 墙、柱、天棚面刷涂料 ~遍数3 | m2 | 124.37 | 8.64 | 5.91 |  | 1.19 | 0.60 | 16.34 | 2032.21
19 | 011407002001 | 天棚喷刷涂料 | m2 | 124.37 | 3.95 | 2.03 |  | 0.54 | 0.27 | 6.79 | 844.47
| 14-130+14-131*-1换 | 墙、柱、天棚面刷涂料 ~遍数1 | m2 | 124.37 | 3.95 | 2.03 |  | 0.54 | 0.27 | 6.79 | 844.47
20 | 011302001003 | 吊顶天棚 | m2 | 124.37 | 11.03 | 45.67 |  | 1.52 | 0.76 | 58.98 | 7335.34
| 13-22 | 15mm厚阻燃板基层 | m2 | 124.37 | 11.03 | 45.67 |  | 1.52 | 0.76 | 58.98 | 7335.34
21 | 011302002001 | 格栅吊顶 | m2 | 373.35 | 16.82 | 97.66 |  | 2.31 | 1.16 | 117.95 | 44036.63
| 13-72 | 装配式成品铝方通天棚 间距250mm | m2 | 373.35 | 16.82 | 97.66 |  | 2.31 | 1.16 | 117.95 | 44036.63
22 | 011302001005 | 吊顶天棚--TP2 厨房、储藏间 | m2 | 142.94 | 31.55 | 111.35 |  | 4.33 | 2.18 | 149.41 | 21356.67
| 13-57 | 装配式成品金属板天棚（600×600） U形轻钢龙骨平面 | m2 | 142.94 | 31.55 | 111.35 |  | 4.33 | 2.18 | 149.41 | 21356.67
23 | 011302001004 | 吊顶天棚 | m2 | 534.38 | 16.23 | 6.73 |  | 2.23 | 1.13 | 26.32 | 14064.88
| 14-141 | 抹灰面批刮2厚耐水腻子（满刮两遍） | m2 | 534.38 | 9.93 | 2.76 |  | 1.36 | 0.69 | 14.74 | 7876.76
| 14-130 | 墙、柱、天棚面刷涂料 ~二遍 | m2 | 534.38 | 6.30 | 3.97 |  | 0.87 | 0.44 | 11.58 | 6188.12
| 0115 | Q 其他 | [8 empty] | 19482.69
24 | 040201022001 | 排水沟、截水沟 | m | 43.03 | 24.58 | 422.90 | 0.18 | 3.40 | 1.71 | 452.77 | 19482.69
| 8-128 | 304不锈钢包边 | m2 | 38.727 | 22.65 | 371.99 |  | 3.11 | 1.56 | 399.31 | 15464.08
【表10.2.2-17】
综合单价计算表
单位(专业)工程名称:碧溪（中碧溪自然村）家宴中心装修工程-建筑 | [5 empty] | 标段: |  |  | 第4页 共4页
清单 序号 | 项目编码 (定额编码) | 清单（定额） 项目名称 | 计量 单位 | 数量 | 综 合 单 价 (元) | [5 empty] | 合计 (元)
[5 empty] | 人工费 | 材料 (设备) 费 | 机械费 | 管理费 | 利润 | 小计
| 17-191 | 抗踩踏型304成品不锈钢排水沟盖板 | m2 | 18.0726 | 9.98 | 209.78 | 0.42 | 1.43 | 0.72 | 222.33 | 4018.08
合计 | [10 empty] | 361159.37

## 0_1_表10_2_2-17 综合单价计算表(技术措施)
【表10.2.2-17】
综合单价计算表
单位(专业)工程名称:碧溪（中碧溪自然村）家宴中心装修工程-建筑 | [5 empty] | 标段: |  |  | 第1页 共1页
清单 序号 | 项目编码 (定额编码) | 清单（定额） 项目名称 | 计量 单位 | 数量 | 综 合 单 价 (元) | [5 empty] | 合计 (元)
[5 empty] | 人工费 | 材料 (设备) 费 | 机械费 | 管理费 | 利润 | 小计
|  | [请输入分部名称,电子评标勿删] | [8 empty] | 8765.37
1 | 011701006001 | 满堂脚手架 | m2 | 1173.41 | 5.34 | 0.48 | 0.47 | 0.79 | 0.39 | 7.47 | 8765.37
| 18-47*A0.6B0.3换 | 满堂脚手架 ~基本层3.6m～5.2m`单独装饰或二次装饰工程，层高在3.6m以内的天棚饰面脚手架 | m2 | 1173.41 | 5.34 | 0.48 | 0.47 | 0.79 | 0.39 | 7.47 | 8765.37
合计 | [10 empty] | 8765.37

## 0_1_表10_2_2-20 施工组织(总价)措施项目清
【表10.2.2-20】
施工组织（总价）措施项目清单与计价表
工程名称:建筑 |  |  | 标段: | 第1页 共1页
序号 | 项目编号 | 项目名称 | 计算基础 | 费率 (%) | 金额 (元) | 备注
1 | 011707001001 | 安全文明施工费 |  |  | 6774.82
1.1 |  | 安全文明施工基本费 | 定额人工费+定额机械费 | 7.14 | 6774.82
2 | Z01110900801 | 提前竣工增加费 | 定额人工费+定额机械费
3 | 011707004001 | 二次搬运费 | 定额人工费+定额机械费
4 | 011707005001 | 冬雨季施工增加费 | 定额人工费+定额机械费
5 |  | 其他施工组织措施费 | 按相关规定计算
合 计 |  |  |  |  | 6774.82

## 0_1_表10_2_2-22 暂列金额明细表
【表10.2.2-22】
暂列金额明细表
工程名称:建筑 |  |  | 标段: | 第1页 共1页
序号 | 项 目 名 称 | 计量单位 | 暂定金额(元) | 备注
1 | 标化工地增加费 | 项
2 | 优质工程增加费 | 项
3 | 其他暂列金额 | 项 | 12095.75 | 估算比例一般不高于5%
3.1 | 其他暂列金额 | 项 | 12095.75
合计 |  |  | 12095.75 | -

## 0_1_表10_2_2-29 主要工日一览表
【表10.2.2-29】
主要工日一览表
工程名称:建筑 |  |  | 标段: |  | 第1页 共1页
序号 | 工日名称（类别） | 单位 | 数 量 | 单价(元) | 合价（元） | 备注
1 | 二类人工 | 工日 | 171.667 | 149.00 | 25578.38
2 | 三类人工 | 工日 | 458.160 | 171.00 | 78345.34

## 0_1_表10_2_2-31 主要材料和工程设备一览表
【表10.2.2-31】
主要材料和工程设备一览表
工程名称:建筑 |  |  |  | 标段: |  | 第1页 共2页
序号 | 名称、规格、型号 | 单位 | 数量 | 单价(元) | 合价（元） | 备注
1 | 不锈钢包边1.5 | m2 | 42.600 | 330.00 | 14057.90
2 | 镀锌铁丝18# | kg | 8.449 | 4.25 | 35.91
3 | 普通硅酸盐水泥PO 42.5综合 | kg | 1554.837 | 0.33 | 516.21
4 | 白色硅酸盐水泥425#、二级白度 | kg | 131.175 | 0.63 | 82.38
5 | 干混地面砂浆DS M15.0 | kg | 40803.308 | 0.20 | 8079.05
6 | 干混抹灰砂浆DP M15.0 | kg | 132.046 | 0.23 | 30.24
7 | 干混抹灰砂浆DP M20.0 | kg | 541.000 | 0.23 | 123.89
8 | 湿拌抹灰砂浆WPM20 | m3 | 0.925 | 415.00 | 383.92
9 | 阻燃板δ15 | m2 | 5.607 | 41.62 | 233.36
10 | 瓷砖600*600 | m2 | 66.219 | 64.60 | 4277.73
11 | 地砖600*600 | m2 | 138.082 | 64.60 | 8920.08
12 | 地砖800×800 | m2 | 1063.015 | 75.22 | 79960.00
13 | 纸面石膏板1200×2400×9.5 | m2 | 266.152 | 12.39 | 3297.62
14 | 阻燃板15mm厚 | m2 | 133.076 | 41.62 | 5538.62
15 | 铝扣板吊顶600X600X1.2厚 | m2 | 147.228 | 70.00 | 10305.97
16 | 成品碳晶板覆面1220(宽)x3000(高)x8(厚) | m2 | 234.190 | 85.00 | 19906.15
17 | 铝方通100*120*1.2@250mm | m2 | 392.018 | 85.00 | 33321.49
18 | 轻钢龙骨C75-1 | m | 384.551 | 6.50 | 2499.58
19 | 轻钢龙骨不上人型（平面）600×60050 | m2 | 147.228 | 35.40 | 5211.88
20 | 轻型龙骨U50 | m2 | 128.101 | 35.40 | 4534.78
21 | 钢制防盗门 | m2 | 30.106 | 500.00 | 15053.00
22 | 黑钛金拉丝不锈钢踢脚线(壁厚1.2mm） | m | 93.450 | 17.04 | 1592.39
23 | 无机涂料 | kg | 279.731 | 10.62 | 2970.74
24 | 普通内墙涂料803型 | kg | 42.996 | 10.62 | 456.62
25 | 单组份聚氨酯防水涂料Ⅰ型 | kg | 315.374 | 11.95 | 3768.72
26 | 聚合物水泥基复合防水涂料JS I型 | kg | 218.988 | 7.08 | 1550.44
27 | 电 | kW·h | 156.662 | 0.88 | 137.86
【表10.2.2-31】
主要材料和工程设备一览表
工程名称:建筑 |  |  |  | 标段: |  | 第2页 共2页
序号 | 名称、规格、型号 | 单位 | 数量 | 单价(元) | 合价（元） | 备注
28 | 水 | m3 | 34.658 | 5.73 | 198.59
29 | 抗踩踏型304成品不锈钢排水沟盖板 | m2 | 18.253 | 200.00 | 3650.66
30 | 湿拌地面砂浆WSM20.0 | m3 | 2.735 | 376.00 | 1028.28
31 | 零星构件拆除及建筑垃圾清运处置费用 | 项 | 1.000 | 2000.00 | 2000.00

## 0_1_表10_2_2-32 主要机械台班一览表
【表10.2.2-32】
主要机械台班一览表
工程名称:建筑 |  |  |  | 标段: | 第1页 共1页
序号 | 机械名称、规格、型号 | 单位 | 数 量 | 单价(元) | 合价（元） | 备注
1 | 载货汽车4t | 台班 | 1.091 | 500.71 | 546.42
2 | 干混砂浆罐式搅拌机20000L | 台班 | 1.414 | 211.41 | 299.02
3 | 交流弧焊机21kV·A | 台班 | 0.126 | 69.68 | 8.79

## 0_2_表10_2_2-13 【含单列含安责险】单位(专
【表10.2.2-13】
单位（专业）工程招标控制价费用表
工程名称:碧溪（中碧溪自然村）家宴中心装修工程-市政 |  |  | 标段: | 第1页 共1页
序号 | 费用名称 |  | 计算公式 | 金额 (元) | 备注
1 | 分部分项工程费 |  | ∑(分部分项工程量×综合单价） | 46079.66 | 见表10.2.2-16
1.1 | 其中 | 人工费+机械费 | ∑分部分项（定额人工费+定额机械费） | 7568.21
2 | 措施项目费 |  | （2.1+2.2） | 7643.73
2.1 | 施工技术措施项目费 |  | ∑(技措项目工程量×综合单价） | 6541.20 | 见表10.2.2-16
2.1.1 | 其中 | 人工费+机械费 | ∑技措项目（定额人工费+定额机械费） | 3053.49
2.2 | 施工组织措施项目费 |  | (1.1+2.1.1)×10.38% | 1102.53 | 见表10.2.2-20
2.2.1 | 其中 | 安全文明施工基本费 | (1.1+2.1.1)×10.38% | 1102.53 | 见表10.2.2-20
3 | 其他项目费 |  | （3.1+3.2+3.3+3.4） | 1671.45
3.1 | 暂列金额 |  | 3.1.1+3.1.2+3.1.3 | 1671.45 | 见表10.2.2-21
3.1.1 | 其中 | 标化工地增加费 | 按招标文件规定额度列计 |  | 见表10.2.2-22
3.1.2 |  | 优质工程增加费 | 按招标文件规定额度列计 |  | 见表10.2.2-22
3.1.3 |  | 其他暂列金额 | 按招标文件规定额度列计 | 1671.45 | 见表10.2.2-22
3.2 | 暂估价 |  | 3.2.1+3.2.2+3.2.3 |  | 见表10.2.2-21
3.2.1 | 其中 | 材料（工程设备）暂估价 | 按招标文件规定额度列计 (或计入综合单价) |  | 见表10.2.2-23
3.2.2 |  | 专业工程暂估价 | 按招标文件规定额度列计 |  | 见表10.2.2-24
3.2.3 |  | 专项技术措施暂估价 | 按招标文件规定额度列计 |  | 见表10.2.2-25
3.3 | 计日工 |  | ∑计日工(暂估数量×综合单价） |  | 见表10.2.2-21
3.4 | 施工总承包服务费 |  | 3.4.1+3.4.2 |  | 见表10.2.2-21
3.4.1 | 其中 | 专业发包工程管理费 | ∑专业发包工程（暂估金额×费率） |  | 见表10.2.2-27
3.4.2 |  | 甲供材料设备管理费 | 甲供材料暂估金额×费率+甲供设备暂估金额×费率 |  | 见表10.2.2-27
4 | 规费 |  | (1.1+2.1.1)×18.75% | 1991.57
5 | 单列费用 |  | 单列费用
6 | 税金 |  | (1+2+3+4+计税不计费+计税不计费不下浮)×9% | 5164.78
7 | 下浮 |  | (1+2+3+4+5+6-不计税不计费不下浮-计税不计费不下浮-暂估材料)×0%
其中 | 甲供费（不计入造价） |  | 甲供材料费+甲供主材费+甲供设备费
其中 | 安全生产责任保险费 |  | (1.1+2.1.1)×0% |  | 已计入企业管理费
预算审核价合计 |  |  | 1+2+3+4+5+6-7 | 62551.00

## 0_2_表10_2_2-16 分部分项工程清单与计价表
【表10.2.2-16】
分部分项工程清单与计价表
单位(专业)工程名称:碧溪（中碧溪自然村）家宴中心装修工程-市政 | [5 empty] | 标段: |  |  | 第1页 共3页
序号 | 项目编码 | 项目名称 | 项目特征 | 计量 单位 | 工程量 | 金 额 (元) |  |  |  |  | 备注
[6 empty] | 综合单价 | 合价 | 其中
[8 empty] | 人工费 | 机械费 | 暂估价
|  | 2#隔油池 |  |  |  |  | 7553.14 | 1150.80 | 476.47
1 | 040101003001 | 挖基坑土方 | 1.土壤类别：三类土 2.挖土深度：2M 内 | m3 | 20.35 | 3.52 | 71.63 | 8.14 | 50.88
2 | 040103001001 | 回填方 | 1.密实度要求：满足设计要求 2.填方材料品种：余土 | m3 | 7.95 | 14.37 | 114.24 | 72.66 | 19.00
3 | 040103002001 | 余方弃置 | 1.废弃料品种：挖余土方 2.运距：自行考虑 | m3 | 11.21 | 21.32 | 239.00 | 4.48 | 193.37
4 | 040601006001 | 现浇混凝土池底 | 1.混凝土强度等级：C15砼垫层 | m3 | 0.50 | 408.71 | 204.36 | 34.18 | 0.39
5 | 040601006002 | 现浇混凝土池底 | 1.混凝土强度等级：C30砼底板 | m3 | 1.02 | 399.43 | 407.42 | 35.48 | 0.81
6 | 040601007001 | 现浇混凝土池壁(隔墙） | 1.混凝土强度等级：C30砼池壁 | m3 | 3.90 | 467.76 | 1824.26 | 187.36 | 167.27
7 | 040601010001 | 现浇混凝土池盖板 | 1.混凝土强度等级：C30现浇盖板 | m3 | 0.55 | 463.22 | 254.77 | 20.55 | 23.61
8 | 040504001001 | 砌筑井 | 1、D800铸铁井盖 | 座 | 1 | 948.44 | 948.44 | 44.01
9 | 040402016001 | 沟道盖板 | 1.材质：钢盖板 | m | 1.00 | 162.25 | 162.25 | 24.22
10 | 040901001001 | 现浇构件钢筋 | 带肋钢筋HRB400以内 | t | 0.626 | 4340.09 | 2716.90 | 502.19 | 17.40
11 | 040309010001 | 防水层 | 20厚M10级防水砂浆 | m2 | 16.98 | 23.74 | 403.11 | 190.35 | 3.74
本页小计 | [6 empty] | 7346.38 | 1123.62 | 476.47
【表10.2.2-16】
分部分项工程清单与计价表
单位(专业)工程名称:碧溪（中碧溪自然村）家宴中心装修工程-市政 | [5 empty] | 标段: |  |  | 第2页 共3页
序号 | 项目编码 | 项目名称 | 项目特征 | 计量 单位 | 工程量 | 金 额 (元) |  |  |  |  | 备注
[6 empty] | 综合单价 | 合价 | 其中
[8 empty] | 人工费 | 机械费 | 暂估价
12 | 040501004001 | 塑料管 | DN100通气管,管材采用PE100给水实壁管,SDR17，橡胶圈接口。车行道下排水管环刚度≥8KN/M，CCTV检测，含配件等 | m | 6.00 | 34.46 | 206.76 | 27.18
|  | 污水 |  |  |  |  | 38526.52 | 5610.69 | 1351.14
13 | 040501004002 | 塑料管 | 1.材质及规格：De300 UPVC管 2.连接形式：粘接 3.管道检验及试验要求：闭水试验 | m | 83.29 | 76.76 | 6393.34 | 607.18
14 | 040501004003 | 塑料管 | 1.材质及规格：De160 UPVC管 2.连接形式：粘接 3.管道检验及试验要求：闭水试验 | m | 5.82 | 40.71 | 236.93 | 27.88
15 | 040101002002 | 挖沟槽土方 | 1.土壤类别：三类土 2.挖土深度：2M 内 | m3 | 81.37 | 3.52 | 286.42 | 32.55 | 203.43
16 | 040305001001 | 垫层 | 1.材料品种、规格：砂垫层 2.厚度：15CM | m3 | 11.91 | 299.66 | 3568.95 | 500.46 | 28.58
17 | 040103001003 | 回填方 | 1.填方材料品种：粗砂回填 | m3 | 41.63 | 280.58 | 11680.55 | 1291.36 | 20.40
18 | 040103001002 | 回填方 | 1.密实度要求：满足设计要求 2.填方材料品种：素土回填 | m3 | 27.83 | 14.37 | 399.92 | 254.37 | 66.51
19 | 040103002002 | 余方弃置 | 1.废弃料品种：余土 2.运距：自行考虑 | m3 | 49.37 | 21.32 | 1052.57 | 19.75 | 851.63
本页小计 | [6 empty] | 23825.44 | 2760.73 | 1170.55
【表10.2.2-16】
分部分项工程清单与计价表
单位(专业)工程名称:碧溪（中碧溪自然村）家宴中心装修工程-市政 | [5 empty] | 标段: |  |  | 第3页 共3页
序号 | 项目编码 | 项目名称 | 项目特征 | 计量 单位 | 工程量 | 金 额 (元) |  |  |  |  | 备注
[6 empty] | 综合单价 | 合价 | 其中
[8 empty] | 人工费 | 机械费 | 暂估价
20 | 040504002001 | 混凝土井 | 1、规格、尺寸：600*600mm钢筋混凝土污水井，平均井深暂按1m（含模板） 2、垫层、基础材质及厚度：10cmC15混凝土垫层，15cmC30砼底板 3、砌筑材料品种、规格、强度等级：井墙混凝土C30，流槽采用C20混凝土浇筑 5、井盖、井圈材质及规格：C20素砼井圈，D600球墨铸铁重型井盖 | 座 | 11 | 1216.77 | 13384.47 | 2595.56 | 170.83
21 | 040901001002 | 现浇构件钢筋 | 1.普通钢筋制作、安装 带肋钢筋 | t | 0.351 | 4340.09 | 1523.37 | 281.58 | 9.76
本页小计 | [6 empty] | 14907.84 | 2877.14 | 180.59
合计 | [6 empty] | 46079.66 | 6761.49 | 1827.61

## 0_2_表10_2_2-16 施工技术措施项目清单与计价
【表10.2.2-16】
施工技术措施项目清单与计价表
单位(专业)工程名称:碧溪（中碧溪自然村）家宴中心装修工程-市政 | [5 empty] | 标段: |  |  | 第1页 共1页
序号 | 项目编码 | 项目名称 | 项目特征 | 计量 单位 | 工程量 | 金 额 (元) |  |  |  |  | 备注
[6 empty] | 综合单价 | 合价 | 其中
[8 empty] | 人工费 | 机械费 | 暂估价
|  | [请输入分部名称,电子评标勿删] |  |  |  |  | 6541.20 | 1597.76 | 2018.85
1 | 041106001001 | 大型机械设备进出场及安拆 | 1.履带式挖掘机1m3以内 | 台·次 | 1 | 4254.02 | 4254.02 | 596.00 | 1916.88
2 | 041102034001 | 池底模板 | 1.现浇混凝土模板 矩形池壁木模 | m2 | 3.09 | 58.61 | 181.10 | 80.22 | 8.10
3 | 041102035001 | 池壁（隔墙）模板 | 1.现浇混凝土模板 矩形池壁木模 | m2 | 33.54 | 58.61 | 1965.78 | 870.70 | 87.87
4 | 041102036001 | 池盖模板 | 1.现浇混凝土模板 无梁池盖复合木模 | m2 | 1.72 | 81.57 | 140.30 | 50.84 | 6.00
本页小计 | [6 empty] | 6541.20 | 1597.76 | 2018.85
合计 | [6 empty] | 6541.20 | 1597.76 | 2018.85

## 0_2_表10_2_2-17 综合单价计算表
【表10.2.2-17】
综合单价计算表
单位(专业)工程名称:碧溪（中碧溪自然村）家宴中心装修工程-市政 | [5 empty] | 标段: |  |  | 第1页 共3页
清单 序号 | 项目编码 (定额编码) | 清单（定额） 项目名称 | 计量 单位 | 数量 | 综 合 单 价 (元) | [5 empty] | 合计 (元)
[5 empty] | 人工费 | 材料 (设备) 费 | 机械费 | 管理费 | 利润 | 小计
|  | 2#隔油池 | [8 empty] | 7553.14
1 | 040101003001 | 挖基坑土方 | m3 | 20.35 | 0.40 |  | 2.50 | 0.39 | 0.23 | 3.52 | 71.63
| 1-69 | 挖掘机挖土 不装车三类土 | m3 | 20.35 | 0.40 |  | 2.50 | 0.39 | 0.23 | 3.52 | 71.63
2 | 040103001001 | 回填方 | m3 | 7.95 | 9.14 |  | 2.39 | 1.79 | 1.05 | 14.37 | 114.24
| 1-116 | 机械 填土夯实槽、坑 | m3 | 7.95 | 9.14 |  | 2.39 | 1.79 | 1.05 | 14.37 | 114.24
3 | 040103002001 | 余方弃置 | m3 | 11.21 | 0.40 |  | 17.25 | 2.31 | 1.36 | 21.32 | 239.00
| 1-88 | 装载机装松散土 | m3 | 11.21 | 0.40 |  | 1.97 | 0.30 | 0.18 | 2.85 | 31.95
| 1-94+1-95*4换 | 自卸汽车运土方~运距5(km) | m3 | 11.21 |  |  | 15.28 | 2.01 | 1.18 | 18.47 | 207.05
4 | 040601006001 | 现浇混凝土池底 | m3 | 0.50 | 68.35 | 322.64 | 0.78 | 10.68 | 6.26 | 408.71 | 204.36
| 6-249 | 井 垫层混凝土^非泵送商品混凝土 C15 | m3 | 0.5 | 68.35 | 322.64 | 0.78 | 10.68 | 6.26 | 408.71 | 204.36
5 | 040601006002 | 现浇混凝土池底 | m3 | 1.02 | 34.78 | 355.14 | 0.79 | 5.50 | 3.22 | 399.43 | 407.42
| 6-636换 | 现浇钢筋混凝土 平池底（厚度）50cm以内^非泵送商品混凝土 C30 | m3 | 1.02 | 34.78 | 355.14 | 0.79 | 5.50 | 3.22 | 399.43 | 407.42
6 | 040601007001 | 现浇混凝土池壁(隔墙） | m3 | 3.90 | 48.04 | 355.46 | 42.89 | 13.47 | 7.90 | 467.76 | 1824.26
| 6-646换 | 池壁(隔墙) 直、矩形（厚度）20cm以内^非泵送商品混凝土 C30 | m3 | 3.9 | 48.04 | 355.46 | 42.89 | 13.47 | 7.90 | 467.76 | 1824.26
7 | 040601010001 | 现浇混凝土池盖板 | m3 | 0.55 | 37.37 | 364.16 | 42.92 | 11.83 | 6.94 | 463.22 | 254.77
| 6-667换 | 现浇钢筋混凝土池 肋形盖^非泵送商品混凝土 C30 | m3 | 0.55 | 37.37 | 364.16 | 42.92 | 11.83 | 6.94 | 463.22 | 254.77
8 | 040504001001 | 砌筑井 | 座 | 1 | 44.01 | 893.65 |  | 6.80 | 3.98 | 948.44 | 948.44
| 6-275 | 检查井盖铸铁井盖安装 | 套 | 1 | 44.01 | 893.65 |  | 6.80 | 3.98 | 948.44 | 948.44
9 | 040402016001 | 沟道盖板 | m | 1.00 | 24.22 | 132.10 |  | 3.74 | 2.19 | 162.25 | 162.25
| 6-282 | 地沟水箅安装 | m2 | 0.8 | 30.28 | 165.13 |  | 4.67 | 2.74 | 202.82 | 162.26
10 | 040901001001 | 现浇构件钢筋 | t | 0.626 | 802.22 | 3306.71 | 27.80 | 128.20 | 75.16 | 4340.09 | 2716.90
| 1-269 | 普通钢筋制作、安装 带肋钢筋 | t | 0.626 | 802.22 | 3306.71 | 27.80 | 128.20 | 75.16 | 4340.09 | 2716.90
【表10.2.2-17】
综合单价计算表
单位(专业)工程名称:碧溪（中碧溪自然村）家宴中心装修工程-市政 | [5 empty] | 标段: |  |  | 第2页 共3页
清单 序号 | 项目编码 (定额编码) | 清单（定额） 项目名称 | 计量 单位 | 数量 | 综 合 单 价 (元) | [5 empty] | 合计 (元)
[5 empty] | 人工费 | 材料 (设备) 费 | 机械费 | 管理费 | 利润 | 小计
11 | 040309010001 | 防水层 | m2 | 16.98 | 11.21 | 9.51 | 0.22 | 1.77 | 1.03 | 23.74 | 403.11
| A9-42 | 平面防水砂浆防潮层 | m2 | 2.5 | 9.53 | 9.19 | 0.21 | 1.51 | 0.88 | 21.32 | 53.30
| A9-43 | 立面防水砂浆防潮层 | m2 | 14.48 | 11.50 | 9.57 | 0.22 | 1.81 | 1.06 | 24.16 | 349.84
12 | 040501004001 | 塑料管 | m | 6.00 | 4.53 | 28.81 |  | 0.71 | 0.41 | 34.46 | 206.76
| 6-52 | 塑料排水管铺设 管径（mm以内）DN150 | m | 6 | 3.07 | 27.91 |  | 0.48 | 0.28 | 31.74 | 190.44
| 6-207 | 承插式橡胶圈接口 管径（mm以内）DN250 | 只口 | 1 | 8.76 | 5.40 |  | 1.35 | 0.79 | 16.30 | 16.30
|  | 污水 | [8 empty] | 38526.52
13 | 040501004002 | 塑料管 | m | 83.29 | 7.29 | 67.69 |  | 1.12 | 0.66 | 76.76 | 6393.34
| 6-54 | 塑料排水管铺设 管径（mm以内）DN300 | m | 83.29 | 4.15 | 65.89 |  | 0.64 | 0.38 | 71.06 | 5918.59
| 6-208 | 承插式橡胶圈接口 管径（mm以内）DN300 | 只口 | 13.881667 | 12.16 | 5.52 |  | 1.88 | 1.10 | 20.66 | 286.80
| 6-225 | 管道闭水试验 管径（mm以内）300 | m | 83.29 | 1.11 | 0.88 |  | 0.17 | 0.10 | 2.26 | 188.24
14 | 040501004003 | 塑料管 | m | 5.82 | 4.79 | 34.73 |  | 0.75 | 0.44 | 40.71 | 236.93
| 6-52 | 塑料排水管铺设 管径（mm以内）DN150 | m | 5.82 | 3.07 | 32.98 |  | 0.48 | 0.28 | 36.81 | 214.23
| 6-206 | 承插式橡胶圈接口 管径（mm以内）DN150 | 只口 | 0.97 | 3.67 | 5.21 |  | 0.57 | 0.33 | 9.78 | 9.49
| 6-225 | 管道闭水试验 管径（mm以内）300 | m | 5.82 | 1.11 | 0.88 |  | 0.17 | 0.10 | 2.26 | 13.15
15 | 040101002002 | 挖沟槽土方 | m3 | 81.37 | 0.40 |  | 2.50 | 0.39 | 0.23 | 3.52 | 286.42
| 1-69 | 挖掘机挖土 不装车三类土 | m3 | 81.37 | 0.40 |  | 2.50 | 0.39 | 0.23 | 3.52 | 286.42
16 | 040305001001 | 垫层 | m3 | 11.91 | 42.02 | 244.34 | 2.40 | 6.87 | 4.03 | 299.66 | 3568.95
| 6-290 | 渠（管）道垫层 砂 | m3 | 11.91 | 42.02 | 244.34 | 2.40 | 6.87 | 4.03 | 299.66 | 3568.95
17 | 040103001003 | 回填方 | m3 | 41.63 | 31.02 | 241.35 | 0.49 | 4.87 | 2.85 | 280.58 | 11680.55
| 6-306 | 沟槽回填 黄砂 | m3 | 41.63 | 31.02 | 241.35 | 0.49 | 4.87 | 2.85 | 280.58 | 11680.55
18 | 040103001002 | 回填方 | m3 | 27.83 | 9.14 |  | 2.39 | 1.79 | 1.05 | 14.37 | 399.92
| 1-116 | 机械 填土夯实槽、坑 | m3 | 27.83 | 9.14 |  | 2.39 | 1.79 | 1.05 | 14.37 | 399.92
19 | 040103002002 | 余方弃置 | m3 | 49.37 | 0.40 |  | 17.25 | 2.31 | 1.36 | 21.32 | 1052.57
【表10.2.2-17】
综合单价计算表
单位(专业)工程名称:碧溪（中碧溪自然村）家宴中心装修工程-市政 | [5 empty] | 标段: |  |  | 第3页 共3页
清单 序号 | 项目编码 (定额编码) | 清单（定额） 项目名称 | 计量 单位 | 数量 | 综 合 单 价 (元) | [5 empty] | 合计 (元)
[5 empty] | 人工费 | 材料 (设备) 费 | 机械费 | 管理费 | 利润 | 小计
| 1-88 | 装载机装松散土 | m3 | 49.37 | 0.40 |  | 1.97 | 0.30 | 0.18 | 2.85 | 140.70
| 1-94+1-95*4换 | 自卸汽车运土方~运距5(km) | m3 | 49.37 |  |  | 15.28 | 2.01 | 1.18 | 18.47 | 911.86
20 | 040504002001 | 混凝土井 | 座 | 11 | 235.96 | 904.23 | 15.53 | 38.49 | 22.56 | 1216.77 | 13384.47
| 6-249 | 井 垫层混凝土^非泵送商品混凝土 C15 | m3 | 1.1 | 68.35 | 322.64 | 0.78 | 10.68 | 6.26 | 408.71 | 449.58
| 6-250换 | 井 底板混凝土^非泵送商品混凝土 C30 | m3 | 1.3365 | 72.89 | 362.26 | 0.93 | 11.40 | 6.69 | 454.17 | 607.00
| 6-1090 | 现浇混凝土模板 混凝土基础垫层木模 | m2 | 10.34 | 10.98 | 19.74 | 0.56 | 1.77 | 1.04 | 34.09 | 352.49
| 6-257换 | 井浇筑 井身矩形^非泵送商品混凝土 C30 | m3 | 4.455 | 35.58 | 361.85 | 1.47 | 5.73 | 3.36 | 407.99 | 1817.60
| 6-1105 | 现浇混凝土模板 矩形池壁木模 | m2 | 59.4 | 25.96 | 23.13 | 2.62 | 4.35 | 2.55 | 58.61 | 3481.43
| 6-258 | 井浇筑 井底流槽 | m3 | 0.88 | 121.11 | 349.67 | 0.77 | 18.82 | 11.04 | 501.41 | 441.24
| 6-272 | 井圈制作^非泵送商品混凝土 C20 | m3 | 0.05274 | 89.74 | 344.24 | 0.77 | 13.98 | 8.20 | 456.93 | 24.10
| 6-1168 | 预制混凝土模板 井圈木模 | m3 | 0.05274 | 254.63 | 295.02 | 1.31 | 39.52 | 23.17 | 613.65 | 32.36
| 6-275 | 检查井盖铸铁井盖安装 | 套 | 11 | 44.01 | 506.91 |  | 6.80 | 3.98 | 561.70 | 6178.70
21 | 040901001002 | 现浇构件钢筋 | t | 0.351 | 802.22 | 3306.71 | 27.80 | 128.20 | 75.16 | 4340.09 | 1523.37
| 1-269 | 普通钢筋制作、安装 带肋钢筋 | t | 0.351 | 802.22 | 3306.71 | 27.80 | 128.20 | 75.16 | 4340.09 | 1523.37
合计 | [10 empty] | 46079.66

## 0_2_表10_2_2-17 综合单价计算表(技术措施)
【表10.2.2-17】
综合单价计算表
单位(专业)工程名称:碧溪（中碧溪自然村）家宴中心装修工程-市政 | [5 empty] | 标段: |  |  | 第1页 共1页
清单 序号 | 项目编码 (定额编码) | 清单（定额） 项目名称 | 计量 单位 | 数量 | 综 合 单 价 (元) | [5 empty] | 合计 (元)
[5 empty] | 人工费 | 材料 (设备) 费 | 机械费 | 管理费 | 利润 | 小计
|  | [请输入分部名称,电子评标勿删] | [8 empty] | 6541.20
1 | 041106001001 | 大型机械设备进出场及安拆 | 台·次 | 1 | 596.00 | 1182.03 | 1916.88 | 352.47 | 206.64 | 4254.02 | 4254.02
| 3001 | 履带式挖掘机1m3以内 | 台次 | 1 | 596.00 | 1182.03 | 1916.88 | 352.47 | 206.64 | 4254.02 | 4254.02
2 | 041102034001 | 池底模板 | m2 | 3.09 | 25.96 | 23.13 | 2.62 | 4.35 | 2.55 | 58.61 | 181.10
| 6-1105 | 现浇混凝土模板 矩形池壁木模 | m2 | 3.09 | 25.96 | 23.13 | 2.62 | 4.35 | 2.55 | 58.61 | 181.10
3 | 041102035001 | 池壁（隔墙）模板 | m2 | 33.54 | 25.96 | 23.13 | 2.62 | 4.35 | 2.55 | 58.61 | 1965.78
| 6-1105 | 现浇混凝土模板 矩形池壁木模 | m2 | 33.54 | 25.96 | 23.13 | 2.62 | 4.35 | 2.55 | 58.61 | 1965.78
4 | 041102036001 | 池盖模板 | m2 | 1.72 | 29.56 | 40.57 | 3.49 | 5.01 | 2.94 | 81.57 | 140.30
| 6-1110 | 现浇混凝土模板 无梁池盖复合木模 | m2 | 1.72 | 29.56 | 40.57 | 3.49 | 5.01 | 2.94 | 81.57 | 140.30
合计 | [10 empty] | 6541.20

## 0_2_表10_2_2-20 施工组织(总价)措施项目清
【表10.2.2-20】
施工组织（总价）措施项目清单与计价表
工程名称:市政 |  |  | 标段: | 第1页 共1页
序号 | 项目编号 | 项目名称 | 计算基础 | 费率 (%) | 金额 (元) | 备注
1 | 041109001001 | 安全文明施工费 |  |  | 1102.53
1.1 |  | 安全文明施工基本费 | 定额人工费+定额机械费 | 10.38 | 1102.53
2 | Z04110900801 | 提前竣工增加费 | 定额人工费+定额机械费
3 | 041109003001 | 二次搬运费 | 定额人工费+定额机械费
4 | 041109004001 | 冬雨季施工增加费 | 定额人工费+定额机械费
5 | 041109005001 | 行车、行人干扰增加费 | 定额人工费+定额机械费
6 |  | 其他施工组织措施费 | 按相关规定计算
合 计 |  |  |  |  | 1102.53

## 0_2_表10_2_2-22 暂列金额明细表
【表10.2.2-22】
暂列金额明细表
工程名称:市政 |  |  | 标段: | 第1页 共1页
序号 | 项 目 名 称 | 计量单位 | 暂定金额(元) | 备注
1 | 标化工地增加费 | 项
2 | 优质工程增加费 | 项
3 | 其他暂列金额 | 项 | 1671.45 | 估算比例一般不高于5%
3.1 | 其他暂列金额 | 项 | 1671.45
合计 |  |  | 1671.45 | -

## 0_2_表10_2_2-29 主要工日一览表
【表10.2.2-29】
主要工日一览表
工程名称:市政 |  |  | 标段: |  | 第1页 共1页
序号 | 工日名称（类别） | 单位 | 数 量 | 单价(元) | 合价（元） | 备注
1 | 一类人工 | 工日 | 2.311 | 138.00 | 318.90
2 | 一类人工 | 工日 | 0.527 | 138.00 | 72.67
3 | 二类人工 | 工日 | 53.470 | 149.00 | 7966.99

## 0_2_表10_2_2-31 主要材料和工程设备一览表
【表10.2.2-31】
主要材料和工程设备一览表
工程名称:市政 |  |  |  | 标段: |  | 第1页 共1页
序号 | 名称、规格、型号 | 单位 | 数量 | 单价(元) | 合价（元） | 备注
1 | 热轧带肋钢筋HRB400综合 | t | 0.997 | 3215.00 | 3203.75
2 | 镀锌铁丝φ0.7-1.0 | kg | 4.124 | 4.25 | 17.53
3 | 镀锌铁丝综合 | kg | 5.000 | 4.25 | 21.25
4 | 镀锌铁丝10# | kg | 6.489 | 4.25 | 27.58
5 | 黄砂毛砂 | t | 94.891 | 136.00 | 12905.16
6 | 混凝土实心砖240×115×53 MU10 | 千块 | 0.037 | 407.10 | 14.86
7 | 非泵送商品混凝土C15 | m3 | 1.616 | 311.00 | 502.58
8 | 非泵送商品混凝土C20 | m3 | 0.942 | 326.00 | 307.12
9 | 非泵送商品混凝土C30 | m3 | 11.374 | 350.00 | 3980.97
10 | 干混地面砂浆DS M15 | kg | 605.248 | 0.20 | 119.84
11 | 干混抹灰砂浆DP M20.0 | kg | 612.813 | 0.23 | 140.33
12 | 干混砌筑砂浆DM M7.5 | kg | 39.699 | 0.18 | 7.23
13 | 防水剂 | kg | 9.798 | 3.82 | 37.46
14 | 枕木 | m3 | 0.080 | 1416.00 | 113.28
15 | 碳素结构钢焊接钢管DN40×3.5 | m | 0.027 | 12.80 | 0.34
16 | PE给水实壁管DN100 | m | 6.090 | 27.40 | 166.85
17 | UPVC双壁波纹排水管DN160 | m | 5.907 | 32.40 | 191.40
18 | UPVC双壁波纹排水管DN300 | m | 84.539 | 64.79 | 5477.31
19 | 水 | m3 | 22.453 | 5.73 | 128.65
20 | 木模板 | m3 | 0.717 | 1903.00 | 1363.50
21 | 铸铁检查井盖φ800 重型 | 套 | 1.000 | 878.95 | 878.95
22 | 铸铁检查井盖φ600 重型 | 套 | 11.000 | 492.21 | 5414.32
23 | 橡胶圈DN160 | 个 | 0.985 | 5.00 | 4.92
24 | 橡胶圈DN225 | 个 | 1.015 | 5.00 | 5.08
25 | 橡胶圈DN300 | 个 | 14.090 | 5.00 | 70.45

## 0_2_表10_2_2-32 主要机械台班一览表
【表10.2.2-32】
主要机械台班一览表
工程名称:市政 |  |  |  | 标段: | 第1页 共1页
序号 | 机械名称、规格、型号 | 单位 | 数 量 | 单价(元) | 合价（元） | 备注
1 | 履带式推土机105kW | 台班 | 0.017 | 1050.96 | 18.18
2 | 轮胎式装载机1.5m3 | 台班 | 0.143 | 835.04 | 119.41
3 | 履带式单斗液压挖掘机1m3 | 台班 | 0.700 | 1178.00 | 825.07
4 | 电动夯实机250N·m | 台班 | 3.808 | 29.99 | 114.20
5 | 履带式起重机15t | 台班 | 0.222 | 848.10 | 188.28
6 | 汽车式起重机8t | 台班 | 0.001 | 789.47 | 0.87
7 | 载货汽车5t | 台班 | 0.433 | 520.61 | 225.42
8 | 自卸汽车15t | 台班 | 0.899 | 1028.95 | 925.44
9 | 平板拖车组40t | 台班 | 1.000 | 1327.88 | 1327.88
10 | 干混砂浆罐式搅拌机20000L | 台班 | 0.020 | 211.41 | 4.14
11 | 钢筋切断机40mm | 台班 | 0.088 | 46.85 | 4.12
12 | 钢筋弯曲机40mm | 台班 | 0.207 | 27.99 | 5.80
13 | 木工圆锯机500mm | 台班 | 0.705 | 30.08 | 21.22
14 | 木工压刨床单面600mm | 台班 | 0.460 | 34.46 | 15.86
15 | 直流弧焊机32kW | 台班 | 0.161 | 106.95 | 17.24
16 | 混凝土振捣器平板式 | 台班 | 2.312 | 13.13 | 30.36
17 | 混凝土振捣器插入式 | 台班 | 0.587 | 5.08 | 2.98

## 0_3_表10_2_2-13 【含单列含安责险】单位(专
【表10.2.2-13】
单位（专业）工程招标控制价费用表
工程名称:碧溪（中碧溪自然村）家宴中心装修工程-家具 |  |  | 标段: | 第1页 共1页
序号 | 费用名称 |  | 计算公式 | 金额 (元) | 备注
1 | 分部分项工程费 |  | ∑(分部分项工程量×综合单价） | 10500.00 | 见表10.2.2-16
1.1 | 其中 | 人工费+机械费 | ∑分部分项（定额人工费+定额机械费）
2 | 措施项目费 |  | （2.1+2.2）
2.1 | 施工技术措施项目费 |  | ∑(技措项目工程量×综合单价） |  | 见表10.2.2-16
2.1.1 | 其中 | 人工费+机械费 | ∑技措项目（定额人工费+定额机械费）
2.2 | 施工组织措施项目费 |  | (1.1+2.1.1)×7.14% |  | 见表10.2.2-20
2.2.1 | 其中 | 安全文明施工基本费 | (1.1+2.1.1)×7.14% |  | 见表10.2.2-20
3 | 其他项目费 |  | （3.1+3.2+3.3+3.4）
3.1 | 暂列金额 |  | 3.1.1+3.1.2+3.1.3 |  | 见表10.2.2-21
3.1.1 | 其中 | 标化工地增加费 | 按招标文件规定额度列计 |  | 见表10.2.2-22
3.1.2 |  | 优质工程增加费 | 按招标文件规定额度列计 |  | 见表10.2.2-22
3.1.3 |  | 其他暂列金额 | 按招标文件规定额度列计 |  | 见表10.2.2-22
3.2 | 暂估价 |  | 3.2.1+3.2.2+3.2.3 |  | 见表10.2.2-21
3.2.1 | 其中 | 材料（工程设备）暂估价 | 按招标文件规定额度列计 (或计入综合单价) |  | 见表10.2.2-23
3.2.2 |  | 专业工程暂估价 | 按招标文件规定额度列计 |  | 见表10.2.2-24
3.2.3 |  | 专项技术措施暂估价 | 按招标文件规定额度列计 |  | 见表10.2.2-25
3.3 | 计日工 |  | ∑计日工(暂估数量×综合单价） |  | 见表10.2.2-21
3.4 | 施工总承包服务费 |  | 3.4.1+3.4.2 |  | 见表10.2.2-21
3.4.1 | 其中 | 专业发包工程管理费 | ∑专业发包工程（暂估金额×费率） |  | 见表10.2.2-27
3.4.2 |  | 甲供材料设备管理费 | 甲供材料暂估金额×费率+甲供设备暂估金额×费率 |  | 见表10.2.2-27
4 | 规费 |  | (1.1+2.1.1)×27.92%
5 | 单列费用 |  | 单列费用
6 | 税金 |  | (1+2+3+4+计税不计费+计税不计费不下浮)×9% | 945.00
7 | 下浮 |  | (1+2+3+4+5+6-不计税不计费不下浮-计税不计费不下浮-暂估材料)×0%
其中 | 甲供费（不计入造价） |  | 甲供材料费+甲供主材费+甲供设备费
其中 | 安全生产责任保险费 |  | (1.1+2.1.1)×0% |  | 已计入企业管理费
预算审核价合计 |  |  | 1+2+3+4+5+6-7 | 11445.00

## 0_3_表10_2_2-16 分部分项工程清单与计价表
【表10.2.2-16】
分部分项工程清单与计价表
单位(专业)工程名称:碧溪（中碧溪自然村）家宴中心装修工程-家具 | [5 empty] | 标段: |  |  | 第1页 共1页
序号 | 项目编码 | 项目名称 | 项目特征 | 计量 单位 | 工程量 | 金 额 (元) |  |  |  |  | 备注
[6 empty] | 综合单价 | 合价 | 其中
[8 empty] | 人工费 | 机械费 | 暂估价
|  | 家具 |  |  |  |  | 10500.00
1 | 01B001 | 购买成品沙发折叠椅（展开尺寸1920*820*650） | 成品沙发折叠椅（展开尺寸1920*820*650） | 套 | 1 | 1500.00 | 1500.00
2 | 01B002 | 成品实木储物柜(2000*2000*40） | 成品实木储物柜(2000*2000*40） | 个 | 1 | 3000.00 | 3000.00
3 | 01B003 | 办公桌(1600*800*750): | 办公桌(1600*800*750): | 张 | 1 | 1000.00 | 1000.00
4 | 01B004 | 油烟净化一体机(双风机1500*800*500） | 油烟净化一体机(双风机1500*800*500） | 个 | 2 | 2500.00 | 5000.00
本页小计 | [6 empty] | 10500.00
合计 | [6 empty] | 10500.00

## 0_3_表10_2_2-17 综合单价计算表
【表10.2.2-17】
综合单价计算表
单位(专业)工程名称:碧溪（中碧溪自然村）家宴中心装修工程-家具 | [5 empty] | 标段: |  |  | 第1页 共1页
清单 序号 | 项目编码 (定额编码) | 清单（定额） 项目名称 | 计量 单位 | 数量 | 综 合 单 价 (元) | [5 empty] | 合计 (元)
[5 empty] | 人工费 | 材料 (设备) 费 | 机械费 | 管理费 | 利润 | 小计
|  | 家具 | [8 empty] | 10500.00
1 | 01B001 | 购买成品沙发折叠椅（展开尺寸1920*820*650） | 套 | 1 |  | 1500.00 |  |  |  | 1500.00 | 1500.00
| 综合单价 | 购买成品沙发折叠椅（展开尺寸1920*820*650） | 套 | 1 |  | 1500.00 |  |  |  | 1500.00 | 1500.00
2 | 01B002 | 成品实木储物柜(2000*2000*40） | 个 | 1 |  | 3000.00 |  |  |  | 3000.00 | 3000.00
| 综合单价 | 成品实木储物柜(2000*2000*40） | 个 | 1 |  | 3000.00 |  |  |  | 3000.00 | 3000.00
3 | 01B003 | 办公桌(1600*800*750): | 张 | 1 |  | 1000.00 |  |  |  | 1000.00 | 1000.00
| 综合单价 | 办公桌(1600*800*750): | 张 | 1 |  | 1000.00 |  |  |  | 1000.00 | 1000.00
4 | 01B004 | 油烟净化一体机(双风机1500*800*500） | 个 | 2 |  | 2500.00 |  |  |  | 2500.00 | 5000.00
| 综合单价 | 油烟净化一体机(双风机1500*800*500） | 个 | 2 |  | 2500.00 |  |  |  | 2500.00 | 5000.00
合计 | [10 empty] | 10500.00

## 0_3_表10_2_2-20 施工组织(总价)措施项目清
【表10.2.2-20】
施工组织（总价）措施项目清单与计价表
工程名称:家具 |  |  | 标段: | 第1页 共1页
序号 | 项目编号 | 项目名称 | 计算基础 | 费率 (%) | 金额 (元) | 备注
1 | 011707001001 | 安全文明施工费
1.1 |  | 安全文明施工基本费 | 定额人工费+定额机械费 | 7.14
2 | Z01110900801 | 提前竣工增加费 | 定额人工费+定额机械费
3 | 011707004001 | 二次搬运费 | 定额人工费+定额机械费
4 | 011707005001 | 冬雨季施工增加费 | 定额人工费+定额机械费
5 |  | 其他施工组织措施费 | 按相关规定计算
合 计

## 0_3_表10_2_2-29 主要工日一览表
【表10.2.2-29】
主要工日一览表
工程名称:家具 |  |  | 标段: |  | 第1页 共1页
序号 | 工日名称（类别） | 单位 | 数 量 | 单价(元) | 合价（元） | 备注

## 0_3_表10_2_2-31 主要材料和工程设备一览表
【表10.2.2-31】
主要材料和工程设备一览表
工程名称:家具 |  |  |  | 标段: |  | 第1页 共1页
序号 | 名称、规格、型号 | 单位 | 数量 | 单价(元) | 合价（元） | 备注
1 | 办公桌(1600*800*750): | 张 | 1.000 | 1000.00 | 1000.00
2 | 成品实木储物柜(2000*2000*40） | 个 | 1.000 | 3000.00 | 3000.00
3 | 油烟净化一体机(双风机1500*800*500） | 个 | 2.000 | 2500.00 | 5000.00
4 | 购买成品沙发折叠椅（展开尺寸1920*820*650） | 套 | 1.000 | 1500.00 | 1500.00

## 0_3_表10_2_2-32 主要机械台班一览表
【表10.2.2-32】
主要机械台班一览表
工程名称:家具 |  |  |  | 标段: | 第1页 共1页
序号 | 机械名称、规格、型号 | 单位 | 数 量 | 单价(元) | 合价（元） | 备注

## 0_4_表10_2_2-13 【含单列含安责险】单位(专
【表10.2.2-13】
单位（专业）工程招标控制价费用表
工程名称:碧溪（中碧溪自然村）家宴中心装修工程-安装 |  |  | 标段: | 第1页 共1页
序号 | 费用名称 |  | 计算公式 | 金额 (元) | 备注
1 | 分部分项工程费 |  | ∑(分部分项工程量×综合单价） | 300937.72 | 见表10.2.2-16
1.1 | 其中 | 人工费+机械费 | ∑分部分项（定额人工费+定额机械费） | 32279.29
2 | 措施项目费 |  | （2.1+2.2） | 3423.94
2.1 | 施工技术措施项目费 |  | ∑(技措项目工程量×综合单价） | 1018.94 | 见表10.2.2-16
2.1.1 | 其中 | 人工费+机械费 | ∑技措项目（定额人工费+定额机械费） | 222.04
2.2 | 施工组织措施项目费 |  | (1.1+2.1.1)×7.4% | 2405.00 | 见表10.2.2-20
2.2.1 | 其中 | 安全文明施工基本费 | (1.1+2.1.1)×7.4% | 2405.00 | 见表10.2.2-20
3 | 其他项目费 |  | （3.1+3.2+3.3+3.4） | 9429.51
3.1 | 暂列金额 |  | 3.1.1+3.1.2+3.1.3 | 9429.51 | 见表10.2.2-21
3.1.1 | 其中 | 标化工地增加费 | 按招标文件规定额度列计 |  | 见表10.2.2-22
3.1.2 |  | 优质工程增加费 | 按招标文件规定额度列计 |  | 见表10.2.2-22
3.1.3 |  | 其他暂列金额 | 按招标文件规定额度列计 | 9429.51 | 见表10.2.2-22
3.2 | 暂估价 |  | 3.2.1+3.2.2+3.2.3 |  | 见表10.2.2-21
3.2.1 | 其中 | 材料（工程设备）暂估价 | 按招标文件规定额度列计 (或计入综合单价) |  | 见表10.2.2-23
3.2.2 |  | 专业工程暂估价 | 按招标文件规定额度列计 |  | 见表10.2.2-24
3.2.3 |  | 专项技术措施暂估价 | 按招标文件规定额度列计 |  | 见表10.2.2-25
3.3 | 计日工 |  | ∑计日工(暂估数量×综合单价） |  | 见表10.2.2-21
3.4 | 施工总承包服务费 |  | 3.4.1+3.4.2 |  | 见表10.2.2-21
3.4.1 | 其中 | 专业发包工程管理费 | ∑专业发包工程（暂估金额×费率） |  | 见表10.2.2-27
3.4.2 |  | 甲供材料设备管理费 | 甲供材料暂估金额×费率+甲供设备暂估金额×费率 |  | 见表10.2.2-27
4 | 规费 |  | (1.1+2.1.1)×30.63% | 9955.16
5 | 单列费用 |  | 单列费用
6 | 税金 |  | (1+2+3+4+计税不计费+计税不计费不下浮)×9% | 29137.17
7 | 下浮 |  | (1+2+3+4+5+6-不计税不计费不下浮-计税不计费不下浮-暂估材料)×0%
其中 | 甲供费（不计入造价） |  | 甲供材料费+甲供主材费+甲供设备费
其中 | 安全生产责任保险费 |  | (1.1+2.1.1)×0% |  | 已计入企业管理费
预算审核价合计 |  |  | 1+2+3+4+5+6-7 | 352884.00

## 0_4_表10_2_2-16 分部分项工程清单与计价表
【表10.2.2-16】
分部分项工程清单与计价表
单位(专业)工程名称:碧溪（中碧溪自然村）家宴中心装修工程-安装 | [5 empty] | 标段: |  |  | 第1页 共10页
序号 | 项目编码 | 项目名称 | 项目特征 | 计量 单位 | 工程量 | 金 额 (元) |  |  |  |  | 备注
[6 empty] | 综合单价 | 合价 | 其中
[8 empty] | 人工费 | 机械费 | 暂估价
|  | 电气 |  |  |  |  | 139695.62 | 21970.67 | 620.82
1 | 030404017001 | 配电箱 | 1、名称：照明配电箱 2、型号：ZKT 3、规格：元器件配置详见施工图 4、安装方式：落地(含槽钢） | 台 | 1 | 5860.18 | 5860.18 | 460.97 | 100.34
2 | 030404017002 | 配电箱 | 1、名称：照明配电箱 2、型号：1KT 3、规格：元器件配置详见施工图 4、安装方式：距地1.5m明装 | 台 | 1 | 3255.17 | 3255.17 | 178.80
3 | 030404017003 | 配电箱 | 1、名称：照明配电箱 2、型号：2KT 3、规格：元器件配置详见施工图 4、安装方式：距地1.5m明装 | 台 | 1 | 3255.17 | 3255.17 | 178.80
4 | 03B001 | 配电箱改造 | 配电箱CFAP1(2)改造 | 台 | 2 | 600.00 | 1200.00
5 | 03B002 | 配电箱改造 | 配电箱1MX1改造 | 台 | 1 | 1500.00 | 1500.00
6 | 030412005001 | 荧光灯 | 1、名称：成品面板灯 2、型号：600*600，36W 3、安装形式：嵌入式安装 | 套 | 17 | 92.25 | 1568.25 | 396.61
7 | 030412005002 | 荧光灯 | 1、名称：应急成品面板灯 2、型号：600*600，36W 3、安装形式：嵌入式安装 | 套 | 4 | 188.20 | 752.80 | 93.32
本页小计 | [6 empty] | 17391.57 | 1308.50 | 100.34
【表10.2.2-16】
分部分项工程清单与计价表
单位(专业)工程名称:碧溪（中碧溪自然村）家宴中心装修工程-安装 | [5 empty] | 标段: |  |  | 第2页 共10页
序号 | 项目编码 | 项目名称 | 项目特征 | 计量 单位 | 工程量 | 金 额 (元) |  |  |  |  | 备注
[6 empty] | 综合单价 | 合价 | 其中
[8 empty] | 人工费 | 机械费 | 暂估价
8 | 030412005003 | 荧光灯 | 1、名称：嵌入式LED长条灯 2、型号：2000*100，72W 3、安装形式：嵌入式安装 | 套 | 78 | 210.24 | 16398.72 | 1628.64
9 | 030412006001 | 医疗专用灯 | 1、名称：紫外线灯 2、型号：2X30W(LED灯) 3、安装形式：吊装 | 套 | 8 | 408.31 | 3266.48 | 140.16
10 | 030404034001 | 照明开关 | 1、名称：紫外线灯开关 2、安装方式：暗装 | 个 | 3 | 16.36 | 49.08 | 21.90
11 | 030404034002 | 照明开关 | 1、名称：双联单控开关 10A 2、安装方式：暗装 | 个 | 1 | 18.80 | 18.80 | 7.30
12 | 030404034003 | 照明开关 | 1、名称：三联单控开关 10A 2、安装方式：暗装 | 个 | 5 | 21.87 | 109.35 | 36.50
13 | 030404035001 | 插座 | 1、名称：二三孔单相安全插座10A 2、安装方式：暗装 | 个 | 2 | 18.21 | 36.42 | 17.22
14 | 030404036001 | 其他电器 | 1、名称：多路开关手动控制器 2、安装方式：暗装 | 个 | 1 | 375.20 | 375.20 | 7.30
15 | 030411006001 | 接线盒 | 1、名称：钢制接线盒 | 个 | 107 | 7.79 | 833.53 | 328.49
16 | 030411006002 | 接线盒 | 1、名称：钢制开关盒 | 个 | 12 | 7.53 | 90.36 | 38.76
17 | 030411001001 | 配管 | 1、名称：JDG管 2、规格：JDG20 3.配置形式：砖、混凝土结构明配； | m | 672.07 | 14.29 | 9603.88 | 4630.56
本页小计 | [6 empty] | 30781.82 | 6856.83
【表10.2.2-16】
分部分项工程清单与计价表
单位(专业)工程名称:碧溪（中碧溪自然村）家宴中心装修工程-安装 | [5 empty] | 标段: |  |  | 第3页 共10页
序号 | 项目编码 | 项目名称 | 项目特征 | 计量 单位 | 工程量 | 金 额 (元) |  |  |  |  | 备注
[6 empty] | 综合单价 | 合价 | 其中
[8 empty] | 人工费 | 机械费 | 暂估价
18 | 030411001002 | 配管 | 1、名称：JDG管 2、规格：JDG25 3.配置形式：砖、混凝土结构明配； | m | 89.97 | 16.07 | 1445.82 | 656.78
19 | 030411001003 | 配管 | 1、名称：JDG管 2、规格：JDG32 3.配置形式：砖、混凝土结构明配； | m | 640.91 | 18.99 | 12170.88 | 4954.23
20 | 030411001004 | 配管 | 1、名称：JDG管 2、规格：JDG20 3.配置形式：砖、混凝土结构暗配； | m | 82.20 | 10.41 | 855.70 | 341.95 | 4.11
21 | 030411001005 | 配管 | 1、名称：JDG管 2、规格：JDG25 3.配置形式：砖、混凝土结构暗配 | m | 21.60 | 14.10 | 304.56 | 123.55 | 1.51
22 | 030411001006 | 配管 | 1、名称：JDG管 2、规格：JDG32 3.配置形式：砖、混凝土结构暗配； | m | 15.00 | 16.90 | 253.50 | 91.50 | 1.05
23 | 030411001007 | 配管 | 1、名称：金属软管 2、规格：DN20 | m | 49.50 | 19.98 | 989.01 | 472.23
24 | 030408003001 | 电缆保护管 | 1、名称：镀锌钢管 2、规格：SC65*4.0mm 3.配置形式：埋地敷设； | m | 8.51 | 45.01 | 383.04 | 59.14 | 10.38
25 | 030408003002 | 电缆保护管 | 1、名称：镀锌钢管 2、规格：SC100*4.0mm 3.配置形式：埋地敷设； | m | 50.00 | 60.42 | 3021.00 | 347.50 | 61.00
本页小计 | [6 empty] | 19423.51 | 7046.88 | 78.05
【表10.2.2-16】
分部分项工程清单与计价表
单位(专业)工程名称:碧溪（中碧溪自然村）家宴中心装修工程-安装 | [5 empty] | 标段: |  |  | 第4页 共10页
序号 | 项目编码 | 项目名称 | 项目特征 | 计量 单位 | 工程量 | 金 额 (元) |  |  |  |  | 备注
[6 empty] | 综合单价 | 合价 | 其中
[8 empty] | 人工费 | 机械费 | 暂估价
26 | 030413002001 | 凿（压）槽 | 混凝土刨沟槽 管径(mm以内)20 | m | 82.20 | 2.67 | 219.47 | 154.54 | 5.75
27 | 030413002002 | 凿（压）槽 | 混凝土刨沟槽 管径(mm以内)32 | m | 36.60 | 3.66 | 133.96 | 91.13 | 3.66
28 | 030411004001 | 配线 | 1、名称：管内穿照明线 2、型号、规格：WDZB1-BYJ-2.5 | m | 1940.43 | 4.07 | 7897.55 | 1300.09
29 | 030411004002 | 配线 | 1、名称：管内穿双绞线 2、型号、规格：RVVP-2*0.75 | m | 169.00 | 5.86 | 990.34 | 94.64
30 | 030411004003 | 配线 | 1、名称：管内穿照明线 2、型号、规格：WDZB1-BYJR-2.5 | m | 888.86 | 4.38 | 3893.21 | 595.54
31 | 030408001001 | 电力电缆 | 1、名称：铜芯电力电缆敷设 2、型号、规格：WDZB1-YJY-5*6 3、敷设方式或部位：桥架或穿管内敷设 4、电压等级（kv）：1kv以下 | m | 694.70 | 45.37 | 31518.54 | 1306.04 | 34.74
32 | 030408001002 | 电力电缆 | 1、名称：铜芯电力电缆敷设 2、型号、规格：WDZB1-YJY-4*35+1*16 3、敷设方式或部位：桥架或穿管内敷设 4、电压等级（kv）：1kv以下 | m | 15.53 | 195.60 | 3037.67 | 118.34 | 12.89
本页小计 | [6 empty] | 47690.74 | 3660.32 | 57.04
【表10.2.2-16】
分部分项工程清单与计价表
单位(专业)工程名称:碧溪（中碧溪自然村）家宴中心装修工程-安装 | [5 empty] | 标段: |  |  | 第5页 共10页
序号 | 项目编码 | 项目名称 | 项目特征 | 计量 单位 | 工程量 | 金 额 (元) |  |  |  |  | 备注
[6 empty] | 综合单价 | 合价 | 其中
[8 empty] | 人工费 | 机械费 | 暂估价
33 | 030408001003 | 电力电缆 | 1、名称：铜芯电力电缆敷设 2、型号、规格：WDZB1-YJY-4*70+1*35 3、敷设方式或部位：桥架或穿管内敷设 4、电压等级（kv）：1kv以下 | m | 50.00 | 368.91 | 18445.50 | 381.00 | 41.50
34 | 030408006001 | 电力电缆头 | 1、名称：户内干包式电力电缆头制作、安装 干包终端头(1kV以下截面mm2以下)6 | 个 | 4 | 27.57 | 110.28 | 38.28
35 | 030408006002 | 电力电缆头 | 1、名称：户内干包式电力电缆头制作、安装 干包终端头(1kV以下截面mm2以下)35 | 个 | 4 | 36.76 | 147.04 | 51.00
36 | 030408006003 | 电力电缆头 | 1、名称：户内干包式电力电缆头制作、安装 干包终端头(1kV以下截面mm2以下)120 | 个 | 2 | 168.67 | 337.34 | 104.30
37 | 031002003001 | 套管 | 穿外墙刚性防水套管（管道直径100） | 个 | 1 | 265.63 | 265.63 | 122.33 | 33.94
38 | 031002001001 | 管道支吊架 | 管道支架，圆钢8# | Kg | 340.60 | 14.98 | 5102.19 | 2401.23 | 309.95
|  | 给排水 |  |  |  |  | 16155.83 | 4694.45 | 1081.25
39 | 031001007001 | 复合管 | 1.名称：给水管 2.规格：钢塑复合管DN40 3.连接形式：螺纹连接 4.其他：含管道冲洗消毒，管件 | m | 1.00 | 71.74 | 71.74 | 19.77 | 0.74
本页小计 | [6 empty] | 24479.72 | 3117.91 | 386.13
【表10.2.2-16】
分部分项工程清单与计价表
单位(专业)工程名称:碧溪（中碧溪自然村）家宴中心装修工程-安装 | [5 empty] | 标段: |  |  | 第6页 共10页
序号 | 项目编码 | 项目名称 | 项目特征 | 计量 单位 | 工程量 | 金 额 (元) |  |  |  |  | 备注
[6 empty] | 综合单价 | 合价 | 其中
[8 empty] | 人工费 | 机械费 | 暂估价
40 | 031001007002 | 复合管 | 1.名称：给水管 2.规格：钢塑复合管DN20 3.连接形式：螺纹连接 4.其他：含管道冲洗消毒，管件 | m | 4.50 | 39.11 | 176.00 | 61.34 | 0.95
41 | 031001006001 | 塑料管 | 1.名称：给水管 2.规格：PPRDN15 3.连接形式：热熔连接 4.其他：含管道冲洗消毒，管件 | m | 15.74 | 15.10 | 237.67 | 113.49 | 1.73
42 | 031001006002 | 塑料管 | 1.名称：给水管 2.规格：PPRDN20 3.连接形式：热熔连接 4.其他：含管道冲洗消毒，管件 | m | 20.12 | 18.03 | 362.76 | 162.17 | 2.21
43 | 031001006003 | 塑料管 | 1.名称：给水管 2.规格：PPRDN25 3.连接形式：热熔连接 4.其他：含管道冲洗消毒，管件 | m | 7.19 | 23.51 | 169.04 | 64.13 | 0.79
44 | 031001006004 | 塑料管 | 1.名称：排水管 2.规格：UPVC塑料管DN75 3.连接形式：粘接 4.其他：含管件及完成管道安装一切试验及工作 | m | 12.29 | 28.87 | 354.81 | 136.30
45 | 031001006005 | 塑料管 | 1.名称：排水管 2.规格：UPVC塑料管DN100 3.连接形式：粘接 4.其他：含管件及完成管道安装一切试验及工作 | m | 12.98 | 44.73 | 580.60 | 174.45
本页小计 | [6 empty] | 1880.88 | 711.88 | 5.68
【表10.2.2-16】
分部分项工程清单与计价表
单位(专业)工程名称:碧溪（中碧溪自然村）家宴中心装修工程-安装 | [5 empty] | 标段: |  |  | 第7页 共10页
序号 | 项目编码 | 项目名称 | 项目特征 | 计量 单位 | 工程量 | 金 额 (元) |  |  |  |  | 备注
[6 empty] | 综合单价 | 合价 | 其中
[8 empty] | 人工费 | 机械费 | 暂估价
46 | 031001006006 | 塑料管 | 1.名称：排水管 2.规格：UPVC塑料管DN150 3.连接形式：粘接 | m | 16.41 | 73.99 | 1214.18 | 333.94
47 | 031001006007 | 塑料管 | 1.名称：排水管 2.规格：UPVC塑料管DN300 3.连接形式：粘接 4.其他：含管件及完成管道安装一切试验及工作 | m | 83.95 | 86.43 | 7255.80 | 863.01 | 403.80
48 | 031003001001 | 螺纹阀门 | 1.名称：角阀 2.规格：DN15 3.连接形式：螺纹 | 个 | 7 | 26.98 | 188.86 | 52.15 | 0.98
49 | 031003001002 | 螺纹阀门 | 1.名称：截止阀 2.规格：DN20 3.连接形式：螺纹 | 个 | 1 | 50.63 | 50.63 | 7.45 | 0.19
50 | 031003001003 | 螺纹阀门 | 1.名称：截止阀 2.规格：DN25 3.连接形式：螺纹 | 个 | 1 | 72.03 | 72.03 | 8.79 | 0.37
51 | 031003001004 | 螺纹阀门 | 1.名称：自动排气阀 2.规格：DN20 3.连接形式：螺纹 | 个 | 1 | 74.69 | 74.69 | 16.24 | 0.09
52 | 030413003001 | 打洞（孔） | 楼板打孔（管道直径40） | 个 | 1 | 16.61 | 16.61 | 10.28
53 | 030413003002 | 打洞（孔） | 楼板打孔（管道直径20） | 个 | 1 | 16.61 | 16.61 | 10.28
本页小计 | [6 empty] | 8889.41 | 1302.14 | 405.43
【表10.2.2-16】
分部分项工程清单与计价表
单位(专业)工程名称:碧溪（中碧溪自然村）家宴中心装修工程-安装 | [5 empty] | 标段: |  |  | 第8页 共10页
序号 | 项目编码 | 项目名称 | 项目特征 | 计量 单位 | 工程量 | 金 额 (元) |  |  |  |  | 备注
[6 empty] | 综合单价 | 合价 | 其中
[8 empty] | 人工费 | 机械费 | 暂估价
54 | 031004014001 | 给、排水附(配)件 | 1.名称：地漏 2.规格：DN100 | 个 | 6 | 97.62 | 585.72 | 146.46
55 | 031002003002 | 套管 | 穿楼板刚性防水套管（管道直径20） | 个 | 1 | 187.05 | 187.05 | 92.97 | 18.42
56 | 031002003003 | 套管 | 穿楼板刚性防水套管（管道直径40） | 个 | 1 | 187.05 | 187.05 | 92.97 | 18.42
57 | 031002003004 | 套管 | 穿楼板钢套管DN150（管道直径100） | 个 | 2 | 110.15 | 220.30 | 104.60 | 2.10
58 | 031002003005 | 套管 | 穿屋面刚性防水套管（管道直径100） | 个 | 1 | 265.63 | 265.63 | 122.33 | 33.94
59 | 031002003006 | 套管 | 穿卫生间刚性防水套管（管道直径100） | 个 | 1 | 265.63 | 265.63 | 122.33 | 33.94
60 | 031002003007 | 套管 | 穿卫生间刚性防水套管（管道直径75） | 个 | 6 | 219.34 | 1316.04 | 630.24 | 135.72
61 | 040101002004 | 挖沟槽土方 | 挖土 | m3 | 104.88 | 4.98 | 522.30 | 209.76 | 201.37
62 | 040103001005 | 回填方 | 回填 | m3 | 104.88 | 16.82 | 1764.08 | 1139.00 | 225.49
|  | 检查井 |  |  |  |  | 14402.63 | 1353.11 | 22.77
63 | 040504002003 | 混凝土井 | 1. 井规格:600*600 2.垫层、基础材质及厚度：C15混凝土垫层 3.底板、井壁、井盖、井圈材质及规格：c30混凝土 4.塑钢踏步 5.防坠网 6.带肋钢筋HRB400以内 | 座 | 11 | 687.81 | 7565.91 | 869.00 | 22.77
本页小计 | [6 empty] | 12879.71 | 3529.66 | 692.17
【表10.2.2-16】
分部分项工程清单与计价表
单位(专业)工程名称:碧溪（中碧溪自然村）家宴中心装修工程-安装 | [5 empty] | 标段: |  |  | 第9页 共10页
序号 | 项目编码 | 项目名称 | 项目特征 | 计量 单位 | 工程量 | 金 额 (元) |  |  |  |  | 备注
[6 empty] | 综合单价 | 合价 | 其中
[8 empty] | 人工费 | 机械费 | 暂估价
64 | 010512008001 | 井盖 | D400铸铁井盖φ700 | 套 | 11 | 621.52 | 6836.72 | 484.11
|  | 空调水 |  |  |  |  | 130683.64 | 5585.98 | 294.47
65 | 031001006008 | 塑料管 | 1.名称：冷凝水管 2.规格：UPVC塑料管DN32 3.连接形式：粘接 | m | 91.20 | 16.68 | 1521.22 | 736.90
66 | 031001004001 | 铜管 | 1.名称：铜管 2.规格：9.5 3.连接形式：焊接连接 | m | 89.97 | 23.20 | 2087.30 | 506.53 | 37.79
67 | 031001004002 | 铜管 | 1.名称：铜管 2.规格：15.9 3.连接形式：焊接连接 | m | 89.97 | 48.42 | 4356.35 | 832.22 | 49.48
68 | 03B003 | 冷媒液 | 冷媒液R410 | kg | 20.15 | 78.00 | 1571.70
69 | 031208002001 | 管道绝热 | 1.柔性泡沫橡塑材料保温，保温厚度10mm | m3 | 0.10 | 2087.78 | 208.78 | 43.79
70 | 031009002001 | 空调水工程系统调试 | 空调水工程系统调试 | 系统 | 1 | 2368.19 | 2368.19 | 959.37
71 | 030701004001 | 风机盘管 | 1.天花机，吊装 2.设备编号:THJ-120Q QL=12kW 840x840x288mm用电功率=3.4+1.6kW(380V)（含线控器） 3.详见设计要求及技术规范 | 台 | 16 | 7268.41 | 116294.56 | 1723.68 | 207.20
本页小计 | [6 empty] | 135244.82 | 5286.60 | 294.47
【表10.2.2-16】
分部分项工程清单与计价表
单位(专业)工程名称:碧溪（中碧溪自然村）家宴中心装修工程-安装 | [5 empty] | 标段: |  |  | 第10页 共10页
序号 | 项目编码 | 项目名称 | 项目特征 | 计量 单位 | 工程量 | 金 额 (元) |  |  |  |  | 备注
[6 empty] | 综合单价 | 合价 | 其中
[8 empty] | 人工费 | 机械费 | 暂估价
72 | 030704001001 | 通风工程检测、 调试 | 通风空调系统调试费 | 系统 | 1 | 2275.54 | 2275.54 | 783.49
本页小计 | [6 empty] | 2275.54 | 783.49
合计 | [6 empty] | 300937.72 | 33604.21 | 2019.31

## 0_4_表10_2_2-16 施工技术措施项目清单与计价
【表10.2.2-16】
施工技术措施项目清单与计价表
单位(专业)工程名称:碧溪（中碧溪自然村）家宴中心装修工程-安装 | [5 empty] | 标段: |  |  | 第1页 共1页
序号 | 项目编码 | 项目名称 | 项目特征 | 计量 单位 | 工程量 | 金 额 (元) |  |  |  |  | 备注
[6 empty] | 综合单价 | 合价 | 其中
[8 empty] | 人工费 | 机械费 | 暂估价
|  | [请输入分部名称,电子评标勿删] |  |  |  |  | 1018.94 | 245.07
1 | 031301017001 | 脚手架搭拆 | 脚手架搭拆 | 项 | 1 | 1018.94 | 1018.94 | 245.07
本页小计 | [6 empty] | 1018.94 | 245.07
合计 | [6 empty] | 1018.94 | 245.07

## 0_4_表10_2_2-17 综合单价计算表
【表10.2.2-17】
综合单价计算表
单位(专业)工程名称:碧溪（中碧溪自然村）家宴中心装修工程-安装 | [5 empty] | 标段: |  |  | 第1页 共9页
清单 序号 | 项目编码 (定额编码) | 清单（定额） 项目名称 | 计量 单位 | 数量 | 综 合 单 价 (元) | [5 empty] | 合计 (元)
[5 empty] | 人工费 | 材料 (设备) 费 | 机械费 | 管理费 | 利润 | 小计
|  | 电气 | [8 empty] | 139695.62
1 | 030404017001 | 配电箱 | 台 | 1 | 460.97 | 5137.62 | 100.34 | 109.04 | 52.21 | 5860.18 | 5860.18
| 4-4-13 | 成套配电箱安装 落地式 | 台 | 1 | 282.06 | 5027.93 | 84.80 | 70.45 | 33.73 | 5498.97 | 5498.97
| 4-4-68 | 基础型钢制作 | 100kg | 0.25 | 495.57 | 403.88 | 46.15 | 107.55 | 51.50 | 1104.65 | 276.16
| 4-4-69 | 基础槽钢安装 | 10m | 0.25 | 220.07 | 34.89 | 16.01 | 46.79 | 22.40 | 340.16 | 85.04
2 | 030404017002 | 配电箱 | 台 | 1 | 178.80 | 3024.33 |  | 35.19 | 16.85 | 3255.17 | 3255.17
| 4-4-16 | 成套配电箱安装 悬挂式半周长1.5m | 台 | 1 | 178.80 | 3024.33 |  | 35.19 | 16.85 | 3255.17 | 3255.17
3 | 030404017003 | 配电箱 | 台 | 1 | 178.80 | 3024.33 |  | 35.19 | 16.85 | 3255.17 | 3255.17
| 4-4-16 | 成套配电箱安装 悬挂式半周长1.5m | 台 | 1 | 178.80 | 3024.33 |  | 35.19 | 16.85 | 3255.17 | 3255.17
4 | 03B001 | 配电箱改造 | 台 | 2 |  | 600.00 |  |  |  | 600.00 | 1200.00
| 补001 | 配电箱CFAP1(2)改造 | 台 | 2 |  | 600.00 |  |  |  | 600.00 | 1200.00
5 | 03B002 | 配电箱改造 | 台 | 1 |  | 1500.00 |  |  |  | 1500.00 | 1500.00
| 补001 | 配电箱1MX1改造 | 台 | 1 |  | 1500.00 |  |  |  | 1500.00 | 1500.00
6 | 030412005001 | 荧光灯 | 套 | 17 | 23.33 | 62.13 |  | 4.59 | 2.20 | 92.25 | 1568.25
| 4-13-209 | 荧光灯具安装 嵌入式三管 | 10套 | 1.7 | 233.33 | 621.31 |  | 45.92 | 21.99 | 922.55 | 1568.34
7 | 030412005002 | 荧光灯 | 套 | 4 | 23.33 | 158.08 |  | 4.59 | 2.20 | 188.20 | 752.80
| 4-13-209 | 荧光灯具安装 嵌入式三管 | 10套 | 0.4 | 233.33 | 1580.81 |  | 45.92 | 21.99 | 1882.05 | 752.82
8 | 030412005003 | 荧光灯 | 套 | 78 | 20.88 | 183.28 |  | 4.11 | 1.97 | 210.24 | 16398.72
| 4-13-208 | 荧光灯具安装 嵌入式双管 | 10套 | 7.8 | 208.75 | 1832.80 |  | 41.08 | 19.67 | 2102.30 | 16397.94
9 | 030412006001 | 医疗专用灯 | 套 | 8 | 17.52 | 385.69 |  | 3.45 | 1.65 | 408.31 | 3266.48
| 4-13-244 | 医院灯具安装 紫外线杀菌灯 | 10套 | 0.8 | 175.22 | 3856.91 |  | 34.48 | 16.51 | 4083.12 | 3266.50
10 | 030404034001 | 照明开关 | 个 | 3 | 7.30 | 6.93 |  | 1.44 | 0.69 | 16.36 | 49.08
| 4-13-301 | 跷板暗开关单控 ≤3联 | 10套 | 0.3 | 73.01 | 69.28 |  | 14.37 | 6.88 | 163.54 | 49.06
11 | 030404034002 | 照明开关 | 个 | 1 | 7.30 | 9.37 |  | 1.44 | 0.69 | 18.80 | 18.80
【表10.2.2-17】
综合单价计算表
单位(专业)工程名称:碧溪（中碧溪自然村）家宴中心装修工程-安装 | [5 empty] | 标段: |  |  | 第2页 共9页
清单 序号 | 项目编码 (定额编码) | 清单（定额） 项目名称 | 计量 单位 | 数量 | 综 合 单 价 (元) | [5 empty] | 合计 (元)
[5 empty] | 人工费 | 材料 (设备) 费 | 机械费 | 管理费 | 利润 | 小计
| 4-13-301 | 跷板暗开关单控 ≤3联 | 10套 | 0.1 | 73.01 | 93.66 |  | 14.37 | 6.88 | 187.92 | 18.79
12 | 030404034003 | 照明开关 | 个 | 5 | 7.30 | 12.44 |  | 1.44 | 0.69 | 21.87 | 109.35
| 4-13-301 | 跷板暗开关单控 ≤3联 | 10套 | 0.5 | 73.01 | 124.36 |  | 14.37 | 6.88 | 218.62 | 109.31
13 | 030404035001 | 插座 | 个 | 2 | 8.61 | 7.09 |  | 1.70 | 0.81 | 18.21 | 36.42
| 4-13-325 | 单相带接地暗插座电流（A）≤16 | 10套 | 0.2 | 86.12 | 70.91 |  | 16.95 | 8.12 | 182.10 | 36.42
14 | 030404036001 | 其他电器 | 个 | 1 | 7.30 | 365.77 |  | 1.44 | 0.69 | 375.20 | 375.20
| 4-13-301 | 跷板暗开关单控 ≤3联 | 10套 | 0.1 | 73.01 | 3657.74 |  | 14.37 | 6.88 | 3752.00 | 375.20
15 | 030411006001 | 接线盒 | 个 | 107 | 3.07 | 3.83 |  | 0.60 | 0.29 | 7.79 | 833.53
| 4-11-212 | 暗装接线盒 | 10个 | 10.7 | 30.69 | 38.26 |  | 6.04 | 2.89 | 77.88 | 833.32
16 | 030411006002 | 接线盒 | 个 | 12 | 3.23 | 3.35 |  | 0.64 | 0.31 | 7.53 | 90.36
| 4-11-211 | 开关盒、插座盒安装 | 10个 | 1.2 | 32.33 | 33.48 |  | 6.36 | 3.05 | 75.22 | 90.26
17 | 030411001001 | 配管 | m | 672.07 | 6.89 | 5.39 |  | 1.36 | 0.65 | 14.29 | 9603.88
| 4-11-2 | 砖、混凝土结构明配JDG管 公称直径（mm）20 | 100m | 6.7207 | 689.13 | 539.07 |  | 135.62 | 64.94 | 1428.76 | 9602.27
18 | 030411001002 | 配管 | m | 89.97 | 7.30 | 6.64 |  | 1.44 | 0.69 | 16.07 | 1445.82
| 4-11-3 | 砖、混凝土结构明配JDG管 公称直径（mm）25 | 100m | 0.8997 | 729.65 | 663.75 |  | 143.59 | 68.75 | 1605.74 | 1444.68
19 | 030411001003 | 配管 | m | 640.91 | 7.73 | 9.01 |  | 1.52 | 0.73 | 18.99 | 12170.88
| 4-11-4 | 砖、混凝土结构明配JDG管 公称直径（mm）32 | 100m | 6.4091 | 773.31 | 901.46 |  | 152.18 | 72.87 | 1899.82 | 12176.14
20 | 030411001004 | 配管 | m | 82.20 | 4.16 | 4.97 | 0.05 | 0.83 | 0.40 | 10.41 | 855.70
| 4-11-8 | 砖、混凝土结构暗配JDG管 公称直径（mm）20 | 100m | 0.822 | 415.71 | 497.14 | 5.33 | 82.94 | 39.72 | 1040.84 | 855.57
21 | 030411001005 | 配管 | m | 21.60 | 5.72 | 6.62 | 0.07 | 1.14 | 0.55 | 14.10 | 304.56
| 4-11-9 | 砖、混凝土结构暗配JDG管 公称直径（mm）25 | 100m | 0.216 | 572.16 | 662.46 | 6.72 | 114.03 | 54.60 | 1409.97 | 304.55
22 | 030411001006 | 配管 | m | 15.00 | 6.10 | 8.94 | 0.07 | 1.21 | 0.58 | 16.90 | 253.50
【表10.2.2-17】
综合单价计算表
单位(专业)工程名称:碧溪（中碧溪自然村）家宴中心装修工程-安装 | [5 empty] | 标段: |  |  | 第3页 共9页
清单 序号 | 项目编码 (定额编码) | 清单（定额） 项目名称 | 计量 单位 | 数量 | 综 合 单 价 (元) | [5 empty] | 合计 (元)
[5 empty] | 人工费 | 材料 (设备) 费 | 机械费 | 管理费 | 利润 | 小计
| 4-11-10 | 砖、混凝土结构暗配JDG管 公称直径（mm）32 | 100m | 0.15 | 609.86 | 893.86 | 6.72 | 121.45 | 58.15 | 1690.04 | 253.51
23 | 030411001007 | 配管 | m | 49.50 | 9.54 | 7.66 |  | 1.88 | 0.90 | 19.98 | 989.01
| 4-11-179 | 金属软管敷设 内径（mm）≤20每根长≤0.5m | 10m | 4.95 | 95.36 | 76.63 |  | 18.77 | 8.99 | 199.75 | 988.76
24 | 030408003001 | 电缆保护管 | m | 8.51 | 6.95 | 34.43 | 1.22 | 1.63 | 0.78 | 45.01 | 383.04
| 4-8-9 | 钢管铺设 直径（mm）≤100 | 100m | 0.0851 | 695.23 | 3443.24 | 121.52 | 162.55 | 77.83 | 4500.37 | 382.98
25 | 030408003002 | 电缆保护管 | m | 50.00 | 6.95 | 49.84 | 1.22 | 1.63 | 0.78 | 60.42 | 3021.00
| 4-8-9 | 钢管铺设 直径（mm）≤100 | 100m | 0.5 | 695.23 | 4983.82 | 121.52 | 162.55 | 77.83 | 6040.95 | 3020.48
26 | 030413002001 | 凿（压）槽 | m | 82.20 | 1.88 | 0.15 | 0.07 | 0.39 | 0.18 | 2.67 | 219.47
| 13-1-142*J0.2换 | 混凝土刨沟槽 管径(mm以内)20`二次精装修工程，在原粉刷层上进行砖墙开凿，砖墙开凿增加费 | 10m | 8.22 | 18.77 | 1.52 | 0.73 | 3.85 | 1.84 | 26.71 | 219.56
27 | 030413002002 | 凿（压）槽 | m | 36.60 | 2.49 | 0.31 | 0.10 | 0.51 | 0.25 | 3.66 | 133.96
| 13-1-143*J0.2换 | 混凝土刨沟槽 管径(mm以内)32`二次精装修工程，在原粉刷层上进行砖墙开凿，砖墙开凿增加费 | 10m | 3.66 | 24.88 | 3.08 | 0.98 | 5.11 | 2.45 | 36.50 | 133.59
28 | 030411004001 | 配线 | m | 1940.43 | 0.67 | 3.21 |  | 0.13 | 0.06 | 4.07 | 7897.55
| 4-12-5 | 穿照明线 铜芯导线截面（mm2以内）2.5 | 100m | 19.4043 | 67.35 | 321.48 |  | 13.25 | 6.35 | 408.43 | 7925.30
29 | 030411004002 | 配线 | m | 169.00 | 0.56 | 5.14 |  | 0.11 | 0.05 | 5.86 | 990.34
| 4-12-38 | 二芯单芯导线截面（mm2以内）0.75 | 100m | 1.69 | 55.73 | 514.33 |  | 10.97 | 5.25 | 586.28 | 990.81
30 | 030411004003 | 配线 | m | 888.86 | 0.67 | 3.52 |  | 0.13 | 0.06 | 4.38 | 3893.21
| 4-12-5 | 穿照明线 铜芯导线截面（mm2以内）2.5 | 100m | 8.8886 | 67.35 | 352.33 |  | 13.25 | 6.35 | 439.28 | 3904.58
31 | 030408001001 | 电力电缆 | m | 694.70 | 1.88 | 42.88 | 0.05 | 0.38 | 0.18 | 45.37 | 31518.54
| 4-8-88*J0.4换 | 铜芯电力电缆敷设 电缆 （截面mm2以下）35`10mm2及以下三芯及以上电力电缆敷设 | 100m | 6.947 | 187.98 | 4288.39 | 5.24 | 37.89 | 18.14 | 4537.64 | 31522.99
【表10.2.2-17】
综合单价计算表
单位(专业)工程名称:碧溪（中碧溪自然村）家宴中心装修工程-安装 | [5 empty] | 标段: |  |  | 第4页 共9页
清单 序号 | 项目编码 (定额编码) | 清单（定额） 项目名称 | 计量 单位 | 数量 | 综 合 单 价 (元) | [5 empty] | 合计 (元)
[5 empty] | 人工费 | 材料 (设备) 费 | 机械费 | 管理费 | 利润 | 小计
32 | 030408001002 | 电力电缆 | m | 15.53 | 7.62 | 184.72 | 0.83 | 1.64 | 0.79 | 195.60 | 3037.67
| 4-8-89 | 铜芯电力电缆敷设 电缆 （截面mm2以下）70 | 100m | 0.1553 | 762.14 | 18472.14 | 82.54 | 164.09 | 78.57 | 19559.48 | 3037.59
33 | 030408001003 | 电力电缆 | m | 50.00 | 7.62 | 358.03 | 0.83 | 1.64 | 0.79 | 368.91 | 18445.50
| 4-8-89 | 铜芯电力电缆敷设 电缆 （截面mm2以下）70 | 100m | 0.5 | 762.14 | 35803.14 | 82.54 | 164.09 | 78.57 | 36890.48 | 18445.24
34 | 030408006001 | 电力电缆头 | 个 | 4 | 9.57 | 15.22 |  | 1.88 | 0.90 | 27.57 | 110.28
| 4-8-99*J0.3换 | 户内干包式电力电缆头制作、安装 干包终端头（1kV以下截面mm2以下）35`铜芯10mm2及以下三芯及以上电缆头制安 | 个 | 4 | 9.57 | 15.22 |  | 1.88 | 0.90 | 27.57 | 110.28
35 | 030408006002 | 电力电缆头 | 个 | 4 | 12.75 | 20.30 |  | 2.51 | 1.20 | 36.76 | 147.04
| 4-8-99*J0.4换 | 户内干包式电力电缆头制作、安装 干包终端头（1kV以下截面mm2以下）35`铜芯25mm2及以下三芯及以上电缆头制安 | 个 | 4 | 12.75 | 20.30 |  | 2.51 | 1.20 | 36.76 | 147.04
36 | 030408006003 | 电力电缆头 | 个 | 2 | 52.15 | 101.35 |  | 10.26 | 4.91 | 168.67 | 337.34
| 4-8-100 | 户内干包式电力电缆头制作、安装 干包终端头（1kV以下截面mm2以下）120 | 个 | 2 | 52.15 | 101.35 |  | 10.26 | 4.91 | 168.67 | 337.34
37 | 031002003001 | 套管 | 个 | 1 | 122.33 | 62.90 | 33.94 | 31.41 | 15.05 | 265.63 | 265.63
| 13-1-78 | 刚性防水套管制作 公称直径 (mm以内)100 | 个 | 1 | 71.97 | 49.40 | 33.94 | 21.50 | 10.30 | 187.11 | 187.11
| 13-1-96 | 刚性防水套管安装 公称直径 (mm以内)100 | 个 | 1 | 50.36 | 13.50 |  | 9.91 | 4.75 | 78.52 | 78.52
38 | 031002001001 | 管道支吊架 | Kg | 340.60 | 7.05 | 4.68 | 0.91 | 1.58 | 0.76 | 14.98 | 5102.19
| 13-1-31 | 一般管架制作 | 100kg | 3.406 | 457.43 | 414.29 | 64.41 | 103.91 | 49.75 | 1089.79 | 3711.82
| 13-1-32 | 一般管架安装 | 100kg | 3.406 | 247.34 | 54.18 | 26.99 | 54.53 | 26.11 | 409.15 | 1393.56
|  | 给排水 | [8 empty] | 16155.83
39 | 031001007001 | 复合管 | m | 1.00 | 19.77 | 45.26 | 0.74 | 4.04 | 1.93 | 71.74 | 71.74
【表10.2.2-17】
综合单价计算表
单位(专业)工程名称:碧溪（中碧溪自然村）家宴中心装修工程-安装 | [5 empty] | 标段: |  |  | 第5页 共9页
清单 序号 | 项目编码 (定额编码) | 清单（定额） 项目名称 | 计量 单位 | 数量 | 综 合 单 价 (元) | [5 empty] | 合计 (元)
[5 empty] | 人工费 | 材料 (设备) 费 | 机械费 | 管理费 | 利润 | 小计
| 10-1-186 | 室内钢塑给水管（螺纹连接） 公称直径 （mm以内）40 | 10m | 0.1 | 194.30 | 450.18 | 7.37 | 39.74 | 19.03 | 710.62 | 71.06
| 10-8-31 | 管道消毒、冲洗 公称直径 （mm以内）50 | 100m | 0.01 | 33.82 | 24.65 |  | 6.66 | 3.19 | 68.32 | 0.68
40 | 031001007002 | 复合管 | m | 4.50 | 13.63 | 21.24 | 0.21 | 2.73 | 1.30 | 39.11 | 176.00
| 10-1-183 | 室内钢塑给水管（螺纹连接） 公称直径 （mm以内）20 | 10m | 0.45 | 132.91 | 209.93 | 2.12 | 26.59 | 12.73 | 384.28 | 172.93
| 10-8-31 | 管道消毒、冲洗 公称直径 （mm以内）50 | 100m | 0.045 | 33.82 | 24.65 |  | 6.66 | 3.19 | 68.32 | 3.07
41 | 031001006001 | 塑料管 | m | 15.74 | 7.21 | 5.65 | 0.11 | 1.44 | 0.69 | 15.10 | 237.67
| 10-1-229 | 室内塑料给水管（热熔连接） 公称直径 （mm以内）15 | 10m | 1.574 | 68.69 | 54.07 | 1.09 | 13.75 | 6.58 | 144.18 | 226.94
| 10-8-31 | 管道消毒、冲洗 公称直径 （mm以内）50 | 100m | 0.1574 | 33.82 | 24.65 |  | 6.66 | 3.19 | 68.32 | 10.75
42 | 031001006002 | 塑料管 | m | 20.12 | 8.06 | 7.48 | 0.11 | 1.61 | 0.77 | 18.03 | 362.76
| 10-1-230 | 室内塑料给水管（热熔连接） 公称直径 （mm以内）20 | 10m | 2.012 | 77.18 | 72.29 | 1.09 | 15.42 | 7.38 | 173.36 | 348.80
| 10-8-31 | 管道消毒、冲洗 公称直径 （mm以内）50 | 100m | 0.2012 | 33.82 | 24.65 |  | 6.66 | 3.19 | 68.32 | 13.75
43 | 031001006003 | 塑料管 | m | 7.19 | 8.92 | 11.85 | 0.11 | 1.78 | 0.85 | 23.51 | 169.04
| 10-1-231 | 室内塑料给水管（热熔连接） 公称直径 （mm以内）25 | 10m | 0.719 | 85.82 | 115.99 | 1.09 | 17.12 | 8.20 | 228.22 | 164.09
| 10-8-31 | 管道消毒、冲洗 公称直径 （mm以内）50 | 100m | 0.0719 | 33.82 | 24.65 |  | 6.66 | 3.19 | 68.32 | 4.91
44 | 031001006004 | 塑料管 | m | 12.29 | 11.09 | 14.55 |  | 2.18 | 1.05 | 28.87 | 354.81
| 10-1-277 | 室内塑料排水管（粘接） 公称直径 （mm以内）75 | 10m | 1.229 | 110.86 | 145.49 |  | 21.82 | 10.45 | 288.62 | 354.71
45 | 031001006005 | 塑料管 | m | 12.98 | 13.44 | 27.37 |  | 2.65 | 1.27 | 44.73 | 580.60
| 10-1-278 | 室内塑料排水管（粘接） 公称直径 （mm以内）100 | 10m | 1.298 | 134.40 | 273.65 |  | 26.45 | 12.66 | 447.16 | 580.41
46 | 031001006006 | 塑料管 | m | 16.41 | 20.35 | 47.71 |  | 4.01 | 1.92 | 73.99 | 1214.18
【表10.2.2-17】
综合单价计算表
单位(专业)工程名称:碧溪（中碧溪自然村）家宴中心装修工程-安装 | [5 empty] | 标段: |  |  | 第6页 共9页
清单 序号 | 项目编码 (定额编码) | 清单（定额） 项目名称 | 计量 单位 | 数量 | 综 合 单 价 (元) | [5 empty] | 合计 (元)
[5 empty] | 人工费 | 材料 (设备) 费 | 机械费 | 管理费 | 利润 | 小计
| 10-1-279 | 室内塑料排水管（粘接） 公称直径 （mm以内）150 | 10m | 1.641 | 203.53 | 477.11 |  | 40.05 | 19.18 | 739.87 | 1214.13
47 | 031001006007 | 塑料管 | m | 83.95 | 10.28 | 67.10 | 4.81 | 2.87 | 1.37 | 86.43 | 7255.80
| 10-1-113 | 室外塑料排水管(胶圈接口) 公称直径 （mm以内）300 | 10m | 8.395 | 102.81 | 670.95 | 48.09 | 28.69 | 13.74 | 864.28 | 7255.63
48 | 031003001001 | 螺纹阀门 | 个 | 7 | 7.45 | 17.18 | 0.14 | 1.49 | 0.72 | 26.98 | 188.86
| 10-2-1 | 螺纹阀门安装 公称直径（mm以内）15 | 个 | 7 | 7.45 | 17.18 | 0.14 | 1.49 | 0.72 | 26.98 | 188.86
49 | 031003001002 | 螺纹阀门 | 个 | 1 | 7.45 | 40.77 | 0.19 | 1.50 | 0.72 | 50.63 | 50.63
| 10-2-2 | 螺纹阀门安装 公称直径（mm以内）20 | 个 | 1 | 7.45 | 40.77 | 0.19 | 1.50 | 0.72 | 50.63 | 50.63
50 | 031003001003 | 螺纹阀门 | 个 | 1 | 8.79 | 60.19 | 0.37 | 1.81 | 0.87 | 72.03 | 72.03
| 10-2-3 | 螺纹阀门安装 公称直径（mm以内）25 | 个 | 1 | 8.79 | 60.19 | 0.37 | 1.81 | 0.87 | 72.03 | 72.03
51 | 031003001004 | 螺纹阀门 | 个 | 1 | 16.24 | 53.60 | 0.09 | 3.22 | 1.54 | 74.69 | 74.69
| 10-2-20 | 自动排气阀安装 公称直径（mm以内）20 | 个 | 1 | 16.24 | 53.60 | 0.09 | 3.22 | 1.54 | 74.69 | 74.69
52 | 030413003001 | 打洞（孔） | 个 | 1 | 10.28 | 3.34 |  | 2.02 | 0.97 | 16.61 | 16.61
| 13-1-132 | 混凝土楼板钻孔 直径 （mm以内）63 | 个 | 1 | 10.28 | 3.34 |  | 2.02 | 0.97 | 16.61 | 16.61
53 | 030413003002 | 打洞（孔） | 个 | 1 | 10.28 | 3.34 |  | 2.02 | 0.97 | 16.61 | 16.61
| 13-1-132 | 混凝土楼板钻孔 直径 （mm以内）63 | 个 | 1 | 10.28 | 3.34 |  | 2.02 | 0.97 | 16.61 | 16.61
54 | 031004014001 | 给、排水附(配)件 | 个 | 6 | 24.41 | 66.11 |  | 4.80 | 2.30 | 97.62 | 585.72
| 10-3-81 | 地漏安装 公称直径（mm以内）100 | 10个 | 0.6 | 244.06 | 661.14 |  | 48.03 | 23.00 | 976.23 | 585.74
55 | 031002003002 | 套管 | 个 | 1 | 92.97 | 42.71 | 18.42 | 22.28 | 10.67 | 187.05 | 187.05
| 13-1-76 | 刚性防水套管制作 公称直径 (mm以内)50 | 个 | 1 | 45.74 | 32.60 | 18.42 | 12.98 | 6.22 | 115.96 | 115.96
| 13-1-95 | 刚性防水套管安装 公称直径 (mm以内)50 | 个 | 1 | 47.23 | 10.11 |  | 9.30 | 4.45 | 71.09 | 71.09
56 | 031002003003 | 套管 | 个 | 1 | 92.97 | 42.71 | 18.42 | 22.28 | 10.67 | 187.05 | 187.05
【表10.2.2-17】
综合单价计算表
单位(专业)工程名称:碧溪（中碧溪自然村）家宴中心装修工程-安装 | [5 empty] | 标段: |  |  | 第7页 共9页
清单 序号 | 项目编码 (定额编码) | 清单（定额） 项目名称 | 计量 单位 | 数量 | 综 合 单 价 (元) | [5 empty] | 合计 (元)
[5 empty] | 人工费 | 材料 (设备) 费 | 机械费 | 管理费 | 利润 | 小计
| 13-1-76 | 刚性防水套管制作 公称直径 (mm以内)50 | 个 | 1 | 45.74 | 32.60 | 18.42 | 12.98 | 6.22 | 115.96 | 115.96
| 13-1-95 | 刚性防水套管安装 公称直径 (mm以内)50 | 个 | 1 | 47.23 | 10.11 |  | 9.30 | 4.45 | 71.09 | 71.09
57 | 031002003004 | 套管 | 个 | 2 | 52.30 | 41.24 | 1.05 | 10.52 | 5.04 | 110.15 | 220.30
| 13-1-110 | 一般穿墙钢套管制作安装 公称直径 (mm以内)150 | 个 | 2 | 52.30 | 41.24 | 1.05 | 10.52 | 5.04 | 110.15 | 220.30
58 | 031002003005 | 套管 | 个 | 1 | 122.33 | 62.90 | 33.94 | 31.41 | 15.05 | 265.63 | 265.63
| 13-1-78 | 刚性防水套管制作 公称直径 (mm以内)100 | 个 | 1 | 71.97 | 49.40 | 33.94 | 21.50 | 10.30 | 187.11 | 187.11
| 13-1-96 | 刚性防水套管安装 公称直径 (mm以内)100 | 个 | 1 | 50.36 | 13.50 |  | 9.91 | 4.75 | 78.52 | 78.52
59 | 031002003006 | 套管 | 个 | 1 | 122.33 | 62.90 | 33.94 | 31.41 | 15.05 | 265.63 | 265.63
| 13-1-78 | 刚性防水套管制作 公称直径 (mm以内)100 | 个 | 1 | 71.97 | 49.40 | 33.94 | 21.50 | 10.30 | 187.11 | 187.11
| 13-1-96 | 刚性防水套管安装 公称直径 (mm以内)100 | 个 | 1 | 50.36 | 13.50 |  | 9.91 | 4.75 | 78.52 | 78.52
60 | 031002003007 | 套管 | 个 | 6 | 105.04 | 53.87 | 22.62 | 25.56 | 12.25 | 219.34 | 1316.04
| 13-1-77 | 刚性防水套管制作 公称直径 (mm以内)80 | 个 | 6 | 54.68 | 40.37 | 22.62 | 15.65 | 7.50 | 140.82 | 844.92
| 13-1-96 | 刚性防水套管安装 公称直径 (mm以内)100 | 个 | 6 | 50.36 | 13.50 |  | 9.91 | 4.75 | 78.52 | 471.12
61 | 040101002004 | 挖沟槽土方 | m3 | 104.88 | 2.00 |  | 1.92 | 0.72 | 0.34 | 4.98 | 522.30
| D1-13 | 人工挖沟槽、基坑土方 一、二类土，深度在(m以内)2 | 100m3 | 0.10488 | 1646.89 |  |  | 324.01 | 155.14 | 2126.04 | 222.98
| D1-68 | 挖掘机挖土 不装车一、二类土 | 1000m3 | 0.094392 | 397.44 |  | 2131.43 | 437.13 | 209.31 | 3175.31 | 299.72
62 | 040103001005 | 回填方 | m3 | 104.88 | 10.86 | 0.01 | 2.15 | 2.57 | 1.23 | 16.82 | 1764.08
| D1-53 | 人工 填土夯实槽、坑 | 100m3 | 0.10488 | 2628.35 | 8.88 |  | 517.10 | 247.60 | 3401.93 | 356.79
| D1-116 | 机械 填土夯实槽、坑 | 100m3 | 0.94392 | 914.11 |  | 239.32 | 228.42 | 109.37 | 1491.22 | 1407.59
|  | 检查井 | [8 empty] | 14402.63
63 | 040504002003 | 混凝土井 | 座 | 11 | 79.00 | 583.12 | 2.07 | 15.97 | 7.65 | 687.81 | 7565.91
【表10.2.2-17】
综合单价计算表
单位(专业)工程名称:碧溪（中碧溪自然村）家宴中心装修工程-安装 | [5 empty] | 标段: |  |  | 第8页 共9页
清单 序号 | 项目编码 (定额编码) | 清单（定额） 项目名称 | 计量 单位 | 数量 | 综 合 单 价 (元) | [5 empty] | 合计 (元)
[5 empty] | 人工费 | 材料 (设备) 费 | 机械费 | 管理费 | 利润 | 小计
| D6-249 | 井 垫层混凝土^非泵送商品混凝土 C15 | m3 | 1.1 | 68.35 | 322.64 | 0.78 | 13.61 | 6.52 | 411.90 | 453.09
| D6-250换 | 井 底板混凝土^非泵送商品混凝土 C30 | m3 | 1.32 | 72.89 | 362.26 | 0.93 | 14.54 | 6.96 | 457.58 | 604.01
| D6-256换 | 井浇筑 井身圆形^非泵送商品混凝土 C30 | m3 | 4.95 | 36.65 | 361.83 | 1.47 | 7.52 | 3.60 | 411.07 | 2034.80
| D6-258换 | 井浇筑 井底流槽^非泵送商品混凝土 C30 | m3 | 0.88 | 121.11 | 373.91 | 0.77 | 23.99 | 11.49 | 531.27 | 467.52
| D6-271换 | 井盖制作^非泵送商品混凝土 C20 | m3 | 0.693 | 81.77 | 355.27 | 0.77 | 16.25 | 7.78 | 461.84 | 320.06
| D1-269 | 普通钢筋制作、安装 带肋钢筋 | t | 0.44 | 802.22 | 3306.71 | 27.80 | 163.41 | 78.24 | 4378.38 | 1926.49
| 综合价 | 踏步 | 个 | 44 |  | 25.00 |  |  |  | 25.00 | 1100.00
| 综合价 | 防坠网 | 套 | 11 |  | 60.00 |  |  |  | 60.00 | 660.00
64 | 010512008001 | 井盖 | 套 | 11 | 44.01 | 564.70 |  | 8.66 | 4.15 | 621.52 | 6836.72
| D6-275 | 铸铁井盖 | 套 | 11 | 44.01 | 564.70 |  | 8.66 | 4.15 | 621.52 | 6836.72
|  | 空调水 | [8 empty] | 130683.64
65 | 031001006008 | 塑料管 | m | 91.20 | 8.08 | 6.25 |  | 1.59 | 0.76 | 16.68 | 1521.22
| 10-1-308 | 空调凝结水塑料管（粘接） 公称直径 （mm以内）32 | 10m | 9.12 | 80.76 | 62.47 |  | 15.89 | 7.61 | 166.73 | 1520.58
66 | 031001004001 | 铜管 | m | 89.97 | 5.63 | 15.39 | 0.42 | 1.19 | 0.57 | 23.20 | 2087.30
| 10-1-311 | 空调制冷剂铜管安装 管外径(mm以内)10 | 10m | 8.997 | 56.32 | 153.91 | 4.18 | 11.91 | 5.70 | 232.02 | 2087.48
67 | 031001004002 | 铜管 | m | 89.97 | 9.25 | 35.77 | 0.55 | 1.93 | 0.92 | 48.42 | 4356.35
| 10-1-313 | 空调制冷剂铜管安装 管外径(mm以内)16 | 10m | 8.997 | 92.53 | 357.73 | 5.52 | 19.30 | 9.24 | 484.32 | 4357.43
68 | 03B003 | 冷媒液 | kg | 20.15 |  | 78.00 |  |  |  | 78.00 | 1571.70
| 补002 | 冷媒液 | kg | 20.15 |  | 78.00 |  |  |  | 78.00 | 1571.70
69 | 031208002001 | 管道绝热 | m3 | 0.10 | 437.91 | 1522.43 |  | 86.18 | 41.26 | 2087.78 | 208.78
| 12-4-355 | 橡塑管壳安装(管道) 管道DN50mm以下 | m3 | 0.1 | 437.91 | 1522.43 |  | 86.18 | 41.26 | 2087.78 | 208.78
70 | 031009002001 | 空调水工程系统调试 | 系统 | 1 | 959.37 | 1129.61 |  | 188.81 | 90.40 | 2368.19 | 2368.19
【表10.2.2-17】
综合单价计算表
单位(专业)工程名称:碧溪（中碧溪自然村）家宴中心装修工程-安装 | [5 empty] | 标段: |  |  | 第9页 共9页
清单 序号 | 项目编码 (定额编码) | 清单（定额） 项目名称 | 计量 单位 | 数量 | 综 合 单 价 (元) | [5 empty] | 合计 (元)
[5 empty] | 人工费 | 材料 (设备) 费 | 机械费 | 管理费 | 利润 | 小计
| 10-8-41 | 空调水系统 | 100工日 | 2.14625 | 447.00 | 526.32 |  | 87.97 | 42.12 | 1103.41 | 2368.19
71 | 030701004001 | 风机盘管 | 台 | 16 | 107.73 | 7112.40 | 12.95 | 23.89 | 11.44 | 7268.41 | 116294.56
| 7-1-38 | 风机盘管安装吊顶式 | 台 | 16 | 107.73 | 7112.40 | 12.95 | 23.89 | 11.44 | 7268.41 | 116294.56
72 | 030704001001 | 通风工程检测、 调试 | 系统 | 1 | 783.49 | 1264.03 |  | 154.19 | 73.83 | 2275.54 | 2275.54
| 7-5-1 | 通风空调系统调试费 | 100工日 | 2.14625 | 365.05 | 588.95 |  | 71.84 | 34.40 | 1060.24 | 2275.54
合计 | [10 empty] | 300937.72

## 0_4_表10_2_2-17 综合单价计算表(技术措施)
【表10.2.2-17】
综合单价计算表
单位(专业)工程名称:碧溪（中碧溪自然村）家宴中心装修工程-安装 | [5 empty] | 标段: |  |  | 第1页 共1页
清单 序号 | 项目编码 (定额编码) | 清单（定额） 项目名称 | 计量 单位 | 数量 | 综 合 单 价 (元) | [5 empty] | 合计 (元)
[5 empty] | 人工费 | 材料 (设备) 费 | 机械费 | 管理费 | 利润 | 小计
|  | [请输入分部名称,电子评标勿删] | [8 empty] | 1018.94
1 | 031301017001 | 脚手架搭拆 | 项 | 1 | 245.07 | 702.56 |  | 48.22 | 23.09 | 1018.94 | 1018.94
| 13-2-4 | 脚手架搭拆费第四册 | 100工日 | 1.289441 | 149.00 | 427.15 |  | 29.32 | 14.04 | 619.51 | 798.82
| 13-2-10 | 脚手架搭拆费第十册 | 100工日 | 0.284252 | 186.25 | 533.94 |  | 36.65 | 17.55 | 774.39 | 220.12
合计 | [10 empty] | 1018.94

## 0_4_表10_2_2-20 施工组织(总价)措施项目清
【表10.2.2-20】
施工组织（总价）措施项目清单与计价表
工程名称:安装 |  |  | 标段: | 第1页 共1页
序号 | 项目编号 | 项目名称 | 计算基础 | 费率 (%) | 金额 (元) | 备注
1 | 031302001001 | 安全文明施工费 |  |  | 2405.10
1.1 |  | 安全文明施工基本费 | 定额人工费+定额机械费 | 7.4 | 2405.10
2 | Z03130200801 | 提前竣工增加费 | 定额人工费+定额机械费
3 | 031302004001 | 二次搬运费 | 定额人工费+定额机械费
4 | 031302005001 | 冬雨季施工增加费 | 定额人工费+定额机械费
5 |  | 其他施工组织措施费 | 按相关规定计算
合 计 |  |  |  |  | 2405.10

## 0_4_表10_2_2-29 主要工日一览表
【表10.2.2-29】
主要工日一览表
工程名称:安装 |  |  | 标段: |  | 第1页 共1页
序号 | 工日名称（类别） | 单位 | 数 量 | 单价(元) | 合价（元） | 备注
1 | 一类人工 | 工日 | 9.773 | 138.00 | 1348.73
2 | 二类人工 | 工日 | 218.193 | 149.00 | 32510.79

## 0_4_表10_2_2-31 主要材料和工程设备一览表
【表10.2.2-31】
主要材料和工程设备一览表
工程名称:安装 |  |  |  | 标段: |  | 第1页 共2页
序号 | 名称、规格、型号 | 单位 | 数量 | 单价(元) | 合价（元） | 备注
1 | 热轧带肋钢筋HRB400综合 | t | 0.449 | 3215.00 | 1442.89
2 | 镀锌铁丝φ0.7-1.0 | kg | 1.848 | 4.25 | 7.85
3 | 镀锌铁丝φ1.2-1.8 | kg | 6.289 | 4.25 | 26.73
4 | 镀锌铁丝综合 | kg | 5.272 | 4.25 | 22.41
5 | 普通硅酸盐水泥PO 42.5综合 | kg | 41.346 | 0.30 | 12.24
6 | 非泵送商品混凝土C15 | m3 | 1.111 | 311.00 | 345.52
7 | 非泵送商品混凝土C20 | m3 | 0.700 | 326.00 | 228.17
8 | 非泵送商品混凝土C30 | m3 | 7.222 | 350.00 | 2527.53
9 | 干混抹灰砂浆DP M10.0 | kg | 515.460 | 0.23 | 118.04
10 | 电 | kW·h | 0.298 | 0.88 | 0.26
11 | 水 | m3 | 16.747 | 5.73 | 95.96
12 | 铸铁检查井盖φ700 D400 | 套 | 11.000 | 550.00 | 6050.00
13 | 扁钢Q235B综合 | kg | 1.000 | 3.20 | 3.20
14 | 圆钢8# | kg | 361.036 | 3.31 | 1195.03
15 | 中厚钢板综合 | kg | 4.920 | 3.46 | 17.02
16 | 橡塑管壳 | m3 | 0.103 | 1340.00 | 138.02
17 | 碳素结构钢镀锌焊接钢管DN65 | m | 8.765 | 31.05 | 272.15
18 | 碳素结构钢镀锌焊接钢管DN100 | m | 51.500 | 46.01 | 2369.27
19 | 铜管φ9.5 | m | 89.970 | 13.93 | 1253.28
20 | 铜管φ15.9 | m | 89.970 | 33.35 | 3000.50
21 | UPVC塑料管DN75 | m | 12.044 | 8.79 | 105.87
22 | UPVC塑料管DN100 | m | 11.163 | 16.16 | 180.39
23 | UPVC塑料管DN150 | m | 15.590 | 32.40 | 505.10
24 | UPVC塑料管DN300 | m | 83.362 | 64.79 | 5401.05
25 | 嵌入式LED长条灯2000*100，72W | 套 | 78.780 | 180.00 | 14180.40
26 | 应急成品面板灯600*600，36W | 套 | 4.040 | 155.00 | 626.20
27 | 成品面板灯600*600，36W | 套 | 17.170 | 60.00 | 1030.20
28 | 紫外线灯2X30W(LED灯) | 套 | 8.080 | 380.00 | 3070.40
29 | 铜芯塑料绝缘线WDZB1-BYJR-2.5 | m | 1031.078 | 3.03 | 3121.07
【表10.2.2-31】
主要材料和工程设备一览表
工程名称:安装 |  |  |  | 标段: |  | 第2页 共2页
序号 | 名称、规格、型号 | 单位 | 数量 | 单价(元) | 合价（元） | 备注
30 | 铜芯塑料绝缘线WDZB1-BYJ-2.5 | m | 2250.899 | 2.76 | 6214.73
31 | 电力电缆WDZB1-YJY-4*35+1*16 | m | 15.685 | 182.44 | 2861.66
32 | 电力电缆WDZB1-YJY-4*70+1*35 | m | 50.500 | 354.04 | 17878.82
33 | 电力电缆WDZB1-YJY-5*6 | m | 701.647 | 42.30 | 29680.37
34 | JDG电线套管(镀锌)DN20 | m | 776.898 | 4.03 | 3130.90
35 | JDG电线套管(镀锌)DN25 | m | 114.917 | 5.35 | 614.81
36 | JDG电线套管(镀锌)DN32 | m | 675.587 | 7.48 | 5053.39
37 | 水 | m3 | 2.064 | 5.73 | 11.82
38 | 天花机 | 台 | 16.000 | 7079.60 | 113273.60
39 | 成套配电箱2KT | 台 | 1.000 | 3000.00 | 3000.00
40 | 成套配电箱1KT | 台 | 1.000 | 3000.00 | 3000.00
41 | 成套配电箱ZKT | 台 | 1.000 | 5000.00 | 5000.00
42 | 配电箱1MX1改造 |  | 1.000 | 1500.00 | 1500.00
43 | 配电箱CFAP1(2)改造 |  | 2.000 | 600.00 | 1200.00
44 | 冷媒液R410 |  | 20.150 | 78.00 | 1571.70
45 | 踏步 | 个 | 44.000 | 25.00 | 1100.00
46 | 防坠网 | 套 | 11.000 | 60.00 | 660.00