## 表10_2_2-4 招标控制价扉页
【表10.2.2-4】
| 嵊州市跨境电商综合服务中心项目 |  |  |  | 工程
招标控制价
招标控制价 | (小写): | 3373446元
| (大写): | 叁佰叁拾柒万叁仟肆佰肆拾陆元整
招 标 人: |  |  | 造价咨询人:
| (单位盖章) |  |  | (单位资质专用章)
法定代表人 或其授权人: |  |  | 法定代表人 或其授权人:
| (签字或盖章) |  |  | (签字或盖章)
编 制 人: |  |  | 复 核 人:
| (造价工程师签字盖专用章) |  |  | (造价工程师签字盖专用章)
编制时间: |  |  | 复核时间:

## 表10_2_2-12 招标控制价费用表
【表10.2.2-12】
招标控制价费用表
工程名称:嵊州市跨境电商综合服务中心项目 |  |  |  |  | 第1页 共1页
序号 | 工程名称 | 金额(元) | 其中：（元） |  |  |  | 备注
|  |  | 暂估价 | 安全文明 施工基本费 | 规费 | 税金
1 | 嵊州市跨境电商综合服务中心项目 | 3373446.00 | 20000.00 | 43894.91 | 161571.18 | 278541.39
1.1 | 建筑（装饰） | 1989751.00 | 20000.00 | 22044.55 | 86202.21 | 164291.35
1.2 | 安装 | 1383695.00 |  | 21850.36 | 75368.97 | 114250.04
合计 |  | 3373446 | 20000.00 | 43894.91 | 161571.18 | 278541.39

## 0_1_表10_2_2-13 【含单列】单位(专业)工程
【表10.2.2-13】
单位（专业）工程招标控制价费用表
工程名称:嵊州市跨境电商综合服务中心项目-建筑（装饰） |  |  | 标段: | 第1页 共1页
序号 | 费用名称 |  | 计算公式 | 金额 (元) | 备注
1 | 分部分项工程费 |  | ∑(分部分项工程量×综合单价） | 1674259.97 | 见表10.2.2-16
1.1 | 其中 | 人工费+机械费 | ∑分部分项（定额人工费+定额机械费） | 283637.28
2 | 措施项目费 |  | （2.1+2.2） | 64997.21
2.1 | 施工技术措施项目费 |  | ∑(技措项目工程量×综合单价） | 42952.66 | 见表10.2.2-16
2.1.1 | 其中 | 人工费+机械费 | ∑技措项目（定额人工费+定额机械费） | 25109.89
2.2 | 施工组织措施项目费 |  | (1.1+2.1.1)×7.14% | 22044.55 | 见表10.2.2-20
2.2.1 | 其中 | 安全文明施工基本费 | (1.1+2.1.1)×7.14% | 22044.55 | 见表10.2.2-20
3 | 其他项目费 |  | （3.1+3.2+3.3+3.4）
3.1 | 暂列金额 |  | 3.1.1+3.1.2+3.1.3 |  | 见表10.2.2-21
3.1.1 | 其中 | 标化工地增加费 | 按招标文件规定额度列计 |  | 见表10.2.2-22
3.1.2 |  | 优质工程增加费 | 按招标文件规定额度列计 |  | 见表10.2.2-22
3.1.3 |  | 其他暂列金额 | 按招标文件规定额度列计 |  | 见表10.2.2-22
3.2 | 暂估价 |  | 3.2.1+3.2.2+3.2.3 |  | 见表10.2.2-21
3.2.1 | 其中 | 材料（工程设备）暂估价 | 按招标文件规定额度列计 (或计入综合单价) |  | 见表10.2.2-23
3.2.2 |  | 专业工程暂估价 | 按招标文件规定额度列计 |  | 见表10.2.2-24
3.2.3 |  | 专项技术措施暂估价 | 按招标文件规定额度列计 |  | 见表10.2.2-25
3.3 | 计日工 |  | ∑计日工(暂估数量×综合单价） |  | 见表10.2.2-21
3.4 | 施工总承包服务费 |  | 3.4.1+3.4.2 |  | 见表10.2.2-21
3.4.1 | 其中 | 专业发包工程管理费 | ∑专业发包工程（暂估金额×费率） |  | 见表10.2.2-27
3.4.2 |  | 甲供材料设备管理费 | 甲供材料暂估金额×费率+甲供设备暂估金额×费率 |  | 见表10.2.2-27
4 | 规费 |  | (1.1+2.1.1)×27.92% | 86202.21
5 | 单列费用 |  | 单列费用
6 | 税金 |  | (1+2+3+4+计税不计费+计税不计费不下浮)×9% | 164291.35
7 | 下浮 |  | (1+2+3+4+5+6-不计税不计费不下浮-计税不计费不下浮-暂估材料)×0%
其中 | 甲供费（不计入造价） |  | 甲供材料费+甲供主材费+甲供设备费
招标控制价合计 |  |  | 1+2+3+4+5+6-7 | 1989751.00

## 0_1_表10_2_2-16 分部分项工程清单与计价表
【表10.2.2-16】
分部分项工程清单与计价表
单位(专业)工程名称:嵊州市跨境电商综合服务中心项目-建筑（装饰） | [5 empty] | 标段: |  |  | 第1页 共13页
序号 | 项目编码 | 项目名称 | 项目特征 | 计量 单位 | 工程量 | 金 额 (元) |  |  |  |  | 备注
[6 empty] | 综合单价 | 合价 | 其中
[8 empty] | 人工费 | 机械费 | 暂估价
|  | 1.拆除部分 |  |  |  |  | 21753.85 | 14272.96 | 4289.06
1 | 011601001002 | 砖砌体拆除 | 做法：拆除部分内墙砌体（加气砼砌块，厚度按250mm），部位及要求详见图纸，拆除垃圾外运及处置投标人自行考虑 | m3 | 52.74 | 83.19 | 4387.44 | 810.09 | 2783.62
2 | 011610001002 | 木门窗拆除 | 做法：拆除旧木门1200*2400*23樘，拆除门按甲方要求安置，其它详见图纸 | m2 | 69.12 | 20.82 | 1439.08 | 1180.57
3 | 011601001003 | 砖砌体拆除¦新开门洞洞 | 做法：拆除部分内墙砌体（加气砼砌块，厚度按250mm），部位及要求详见图纸，拆除垃圾外运及处置投标人自行考虑 | m3 | 21.13 | 83.19 | 1757.80 | 324.56 | 1115.24
4 | 011604002001 | 立面抹灰层拆除 | 做法：原墙面粉刷层铲除至砖墙层(茶水间，厚度按30mm）要求详见图纸，拆除垃圾外运及处置投标人自行考虑 | m2 | 55.45 | 9.75 | 540.64 | 418.09 | 26.06
5 | 011605001002 | 平面块料拆除 | 做法：拆除走廊地砖及基层至楼板面（厚度按50mm计），其它详见图纸，拆除垃圾外运及处置投标人自行考虑 | m2 | 311.21 | 22.47 | 6992.89 | 5495.97 | 242.74
6 | 011605002002 | 立面块料拆除 | 做法：拆除原50mm高踢脚（总厚度按20mm计），其它详见图纸，拆除垃圾外运及处置投标人自行考虑 | m2 | 13.25 | 9.26 | 122.70 | 96.59 | 4.11
本页小计 | [6 empty] | 15240.55 | 8325.87 | 4171.77
【表10.2.2-16】
分部分项工程清单与计价表
单位(专业)工程名称:嵊州市跨境电商综合服务中心项目-建筑（装饰） | [5 empty] | 标段: |  |  | 第2页 共13页
序号 | 项目编码 | 项目名称 | 项目特征 | 计量 单位 | 工程量 | 金 额 (元) |  |  |  |  | 备注
[6 empty] | 综合单价 | 合价 | 其中
[8 empty] | 人工费 | 机械费 | 暂估价
7 | 011606003001 | 天棚面龙骨及饰面拆除 | 做法：拆除天棚金属龙骨及铝扣板拆除（厚度按20mm计），其它详见图纸，拆除垃圾外运及处置投标人自行考虑（考虑残值回收） | m2 | 294.51 | 7.75 | 2282.45 | 2506.28 | 91.30
8 | 011608002001 | 铲除涂料面 | 做法：墙面原涂料铲除（厚度按3mm计），其它详见图纸，拆除垃圾外运及处置投标人自行考虑 | m2 | 519.76 | 8.14 | 4230.85 | 3440.81 | 25.99
|  | 2.装饰部分 |  |  |  |  | 1315334.74 | 281901.40 | 1022.84
9 | 010402001001 | 砌块墙 | 1.砌块品种、规格、强度等级：100*200*600轻质砖（B06 A3.5蒸压加气混凝土砌块） 2.墙体类型：200mm厚填充墙 3.砂浆强度等级：DM M7.5（砂浆） | m3 | 109.53 | 379.46 | 41562.25 | 10118.38 | 83.24
10 | 010503004001 | 圈梁 | 1.混凝土类别：非泵送商品砼 2.混凝土强度等级：C25 3.构件名称：300高素砼 | m3 | 10.61 | 524.96 | 5569.83 | 1168.16 | 7.32
11 | 010503005001 | 过梁 | 1.混凝土类别：非泵送商品砼 2.混凝土强度等级：C25 | m3 | 4.22 | 524.96 | 2215.33 | 464.62 | 2.91
12 | 010515001001 | 现浇构件钢筋 | 1.箍筋 带肋钢筋 HRB400以内 直径6盘 | t | 0.052 | 5210.80 | 270.96 | 63.31 | 3.11
13 | 010515001002 | 现浇构件钢筋 | 1.箍筋 带肋钢筋 HRB400以内 直径8盘 | t | 0.096 | 4894.60 | 469.88 | 116.88 | 5.75
本页小计 | [6 empty] | 56601.55 | 17878.44 | 219.62
【表10.2.2-16】
分部分项工程清单与计价表
单位(专业)工程名称:嵊州市跨境电商综合服务中心项目-建筑（装饰） | [5 empty] | 标段: |  |  | 第3页 共13页
序号 | 项目编码 | 项目名称 | 项目特征 | 计量 单位 | 工程量 | 金 额 (元) |  |  |  |  | 备注
[6 empty] | 综合单价 | 合价 | 其中
[8 empty] | 人工费 | 机械费 | 暂估价
14 | 010515001003 | 现浇构件钢筋 | 1.现浇构件带肋钢筋 HRB400以内 直径10盘 | t | 0.086 | 4049.69 | 348.27 | 52.63 | 2.11
15 | 010515001004 | 现浇构件钢筋 | 1.现浇构件带肋钢筋 HRB400以内 直径12 | t | 0.140 | 3967.85 | 555.50 | 73.78 | 10.39
16 | 010515001006 | 现浇构件钢筋 | 1.现浇构件带肋钢筋 HRB400以内 直径14 | t | 0.125 | 3967.85 | 495.98 | 65.88 | 9.28
17 | 010515001007 | 现浇构件钢筋 | 1.现浇构件带肋钢筋 HRB400以内 直径16 | t | 0.050 | 3931.97 | 196.60 | 26.35 | 3.71
18 | 010515001005 | 现浇构件钢筋 | 1.现浇构件带肋钢筋 HRB400以内 直径14 | t | 0.125 | 3958.91 | 494.86 | 76.49 | 3.07
19 | 010801004001 | 木质防火门 | FM乙1024成品木质乙级防火门（含成品门套线、门套及基层），包含门锁、门吸、合页、油漆和所有五金 | 樘 | 4 | 903.17 | 3612.68 | 326.12
20 | Z010801007001 | 成套装饰木门及门套 | M0924成品套装实木门（含成品门套线、门套及基层），包含门锁、门吸、合页、油漆和所有五金 | 樘 | 3 | 1367.50 | 4102.50 | 170.22
21 | Z010801007004 | 成套装饰木门及门套 | M1024成品套装实木门（含成品门套线、门套及基层），包含门锁、门吸、合页、油漆和所有五金 | 樘 | 26 | 1511.50 | 39299.00 | 1475.24
22 | Z010801007002 | 成套装饰木门及门套 | M1224成品套装实木门（含成品门套线、门套及基层），包含门锁、门吸、合页、油漆和所有五金 | 樘 | 7 | 1842.48 | 12897.36 | 583.31
本页小计 | [6 empty] | 62002.75 | 2850.02 | 28.56
【表10.2.2-16】
分部分项工程清单与计价表
单位(专业)工程名称:嵊州市跨境电商综合服务中心项目-建筑（装饰） | [5 empty] | 标段: |  |  | 第4页 共13页
序号 | 项目编码 | 项目名称 | 项目特征 | 计量 单位 | 工程量 | 金 额 (元) |  |  |  |  | 备注
[6 empty] | 综合单价 | 合价 | 其中
[8 empty] | 人工费 | 机械费 | 暂估价
23 | Z010801007003 | 成套装饰木门及门套 | M1524成品套装实木门（含成品门套线、门套及基层），包含门锁、门吸、合页、油漆和所有五金 | 樘 | 6 | 2274.48 | 13646.88 | 499.98
24 | 010805001001 | 电子感应门 | M3824钢化玻璃感应门定制（10厚钢化玻璃），具体详见图纸 | 樘 | 2 | 6127.74 | 12255.48 | 1446.38 | 2.78
25 | 010805001002 | 电子感应门 | M2424钢化玻璃感应门定制（10厚钢化玻璃），具体详见图纸 | 樘 | 1 | 5368.18 | 5368.18 | 571.16 | 1.39
26 | 010805005001 | 全玻自由门 | M1524钢化玻璃地弹簧门（10厚钢化玻璃），内外设L=300不锈钢管子拉手具体详见图纸 | 樘 | 1 | 1607.13 | 1607.13 | 261.35
27 | 011210003001 | 玻璃隔断 | 1.边框材料种类、规格：40*80*1.3镀锌方钢边框焊接框架，1.2厚黑色不锈钢边框、9厚阻燃板基层 2.玻璃品种、规格、颜色：25mm厚钢化防火玻璃（A类） 3.其它，嵌缝、塞口材料品种：详见图纸 | m2 | 91.20 | 1205.95 | 109982.64 | 6151.44 | 30.10
28 | 011210003002 | 玻璃隔断 | 1.边框材料种类、规格：75系列轻钢龙骨及木龙骨框，1.2厚黑色不锈钢边框、9厚阻燃板基层 2.玻璃品种、规格、颜色：10mm厚钢化玻璃 3.其它，嵌缝、塞口材料品种：详见图纸 | m2 | 24.24 | 309.20 | 7495.01 | 1145.82 | 0.48
本页小计 | [6 empty] | 150355.32 | 10076.13 | 34.75
【表10.2.2-16】
分部分项工程清单与计价表
单位(专业)工程名称:嵊州市跨境电商综合服务中心项目-建筑（装饰） | [5 empty] | 标段: |  |  | 第5页 共13页
序号 | 项目编码 | 项目名称 | 项目特征 | 计量 单位 | 工程量 | 金 额 (元) |  |  |  |  | 备注
[6 empty] | 综合单价 | 合价 | 其中
[8 empty] | 人工费 | 机械费 | 暂估价
29 | 010810001001 | 窗帘 | 成品遮阳卷帘（展开高度按2.9m)（展开高度按2.9m),具体按甲方要求 | m2 | 466.15 | 60.00 | 27969.00
30 | 010809003001 | 金属窗台板 | 1.2mm厚黑色不锈钢/15mm厚阻燃多层板基层(展开宽度暂按270mm),具体详见图纸及甲方要求 | m2 | 43.40 | 448.28 | 19455.35 | 1829.31 | 1.74
31 | 011503008001 | 玻璃栏板 | “6+6”双层夹胶钢化玻璃栏杆（1.1m高） | m | 160.74 | 463.22 | 74457.98
32 | 011104001001 | 地毯楼地面 | 做法：1、500*500阻燃拼接地毯 2、专用胶粘剂 3、5厚水泥基自流平砂浆 4、自流平界面剂 5、原土建楼板表面修补平整并清理干净(其它详见图纸） | m2 | 1477.74 | 126.88 | 187495.65 | 45839.49 | 177.33
33 | 011103003001 | 塑料板楼地面 | 做法：1、2mm厚PCV地胶板(石材纹路） 2、专用胶粘剂 3、5厚水泥基自流平砂浆 4、自流平界面剂 5、原土建楼板表面修补平整并清理干净(其它详见图纸） | m2 | 452.43 | 126.40 | 57187.15 | 17499.99 | 54.29
34 | 011103003002 | 塑料板楼地面 | 做法：1、2mm厚PCV地胶板(木纹) 2、专用胶粘剂 3、5厚水泥基自流平砂浆 4、自流平界面剂 5、原土建楼板表面修补平整并清理干净(其它详见图纸） | m2 | 320.22 | 126.40 | 40475.81 | 12386.11 | 38.43
本页小计 | [6 empty] | 407040.94 | 77554.90 | 271.79
【表10.2.2-16】
分部分项工程清单与计价表
单位(专业)工程名称:嵊州市跨境电商综合服务中心项目-建筑（装饰） | [5 empty] | 标段: |  |  | 第6页 共13页
序号 | 项目编码 | 项目名称 | 项目特征 | 计量 单位 | 工程量 | 金 额 (元) |  |  |  |  | 备注
[6 empty] | 综合单价 | 合价 | 其中
[8 empty] | 人工费 | 机械费 | 暂估价
35 | 011105006001 | 金属踢脚线 | 50mm高，1.2mm厚黑色不锈钢踢脚线/9厚阻燃多层板基层，展开宽度按70mm(其它详见图纸,清单工程量高度按70mm） | m2 | 63.17 | 502.68 | 31754.30 | 1469.97
36 | 011105006004 | 金属踢脚线 | 50mm高，1.2mm厚黑色不锈钢踢脚线/15厚阻燃多层板基层，展开宽度按70mm(其它详见图纸,清单工程量高度按70mm） | m2 | 4.65 | 519.63 | 2416.28 | 108.21
37 | 011204003001 | 块料墙面 | 做法：1、10厚600*1200墙砖 2、4厚强力胶粉泥结合层,揉挤压式 3、1.5厚聚合物水泥防水涂料(II型)（另列清单） 4、18厚1:3水泥砂浆抹灰找平 5、2厚1:1水泥砂浆掺水泥重量10%的建筑胶水毛化处理 | m2 | 133.36 | 213.00 | 28405.68 | 7725.54 | 28.01
38 | 011210002001 | 金属隔断 | 做法：轻钢龙骨石膏板隔墙,高度3.8米；75型轻钢龙骨+12mm厚阻燃多层板+10mm厚纸面石膏板,龙骨内满铺吸音防火棉（包括石膏板面板缝贴胶带、点锈）；其它详见图纸 | m2 | 513.28 | 355.36 | 182399.18 | 33825.15
39 | 011302001001 | 吊顶天棚 | 1.装配式成品矿棉板天棚（600*600*15厚） U形轻钢龙骨平面 | m2 | 1500.53 | 121.27 | 181969.27 | 47341.72
40 | 011302001002 | 吊顶天棚 | 1.轻钢龙骨（U50型）吊顶 平面 2.天棚石膏板平面基层（12厚) 安在U形轻钢龙骨上 3.板缝贴胶带、点锈 | m2 | 296.83 | 101.72 | 30193.55 | 10018.01
本页小计 | [6 empty] | 457138.26 | 100488.60 | 28.01
【表10.2.2-16】
分部分项工程清单与计价表
单位(专业)工程名称:嵊州市跨境电商综合服务中心项目-建筑（装饰） | [5 empty] | 标段: |  |  | 第7页 共13页
序号 | 项目编码 | 项目名称 | 项目特征 | 计量 单位 | 工程量 | 金 额 (元) |  |  |  |  | 备注
[6 empty] | 综合单价 | 合价 | 其中
[8 empty] | 人工费 | 机械费 | 暂估价
41 | 011302001005 | 吊顶天棚¦卫生间铝扣板吊顶利用 | 1.轻钢龙骨（U50型）吊顶 平面 2.天棚石膏板平面基层（12厚) 安在U形轻钢龙骨上 3.板缝贴胶带、点锈 | m2 | 38.88 | 77.65 | 3019.03 | 1226.66
42 | 011302002001 | 格栅吊顶 | 1.装配式成品铝合金格片式天棚 间距150mm（铝合金挂片（U型）40*10*40*4mm厚）,；其它详见图纸 | m2 | 195.47 | 124.06 | 24250.01 | 3514.55
43 | 011407001001 | 墙面喷刷涂料 | 做法：1、白色无机涂料二度饰面 2、白水泥、滑石粉、801胶腻子两遍批平一遍压光 | m2 | 2732.48 | 26.47 | 72328.75 | 44348.15
44 | 011407001002 | 墙面喷刷涂料 | 做法：1、黑色无机涂料二度饰面 2、白水泥、滑石粉、801胶腻子两遍批平一遍压光 | m2 | 141.67 | 26.47 | 3750.00 | 2299.30
45 | 011207001001 | 墙面装饰板 | 1、8mm厚竹炭木饰面板 | m2 | 64.34 | 107.22 | 6898.53 | 559.76
46 | 011207001002 | 墙面装饰板 | 做法：12mm厚陶铝吸音板/12mm厚阻燃多层板基层 | m2 | 176.44 | 134.49 | 23729.42 | 3122.99
47 | 011407002001 | 天棚喷刷涂料 | 原顶白色无机涂料二度饰面 | m2 | 41.78 | 11.65 | 486.74 | 263.21
48 | 011407002002 | 天棚喷刷涂料 | 原顶黑色无机涂料二度饰面 | m2 | 390.98 | 11.65 | 4554.92 | 2463.17
49 | 011407002003 | 天棚喷刷涂料 | 做法：1、白色无机涂料二度饰面 2、满刮内墙腻子二道 | m2 | 492.34 | 26.47 | 13032.24 | 7990.68
本页小计 | [6 empty] | 152049.64 | 65788.47
【表10.2.2-16】
分部分项工程清单与计价表
单位(专业)工程名称:嵊州市跨境电商综合服务中心项目-建筑（装饰） | [5 empty] | 标段: |  |  | 第8页 共13页
序号 | 项目编码 | 项目名称 | 项目特征 | 计量 单位 | 工程量 | 金 额 (元) |  |  |  |  | 备注
[6 empty] | 综合单价 | 合价 | 其中
[8 empty] | 人工费 | 机械费 | 暂估价
50 | 01B001 | 地台 | 1、地台下方50*50*3(@400*400)镀锌方管框架 2、地台平面及侧面按18厚阻燃板 3、其它详见图纸及现场实际 | m2 | 24.84 | 550.00 | 13662.00 | 1629.75 | 382.29
51 | 011201001001 | 墙面一般抹灰¦新砌墙处 | 做法：1、18厚1:1:4混合砂浆结面 2、2厚1:1水泥砂浆掺水泥重量10%%%的建筑胶水毛化处理 | m2 | 833.85 | 27.58 | 22997.58 | 11582.18 | 175.11
|  | 3.柜及其它软装 |  |  |  |  | 121857.80 | 1151.69
52 | 011501018001 | 镂空展示柜 | 由专业家具定制厂家进行二次深化设计，长*宽*高=4800mm*400mm*2900mm，10mm宽LED线性灯，具体详见图纸 | m | 9.60 | 2000.00 | 19200.00
53 | 011501015001 | 展台 | 白色阶梯展台定制(每个台面深度500mm)，具体详见图纸 | m | 17.40 | 600.00 | 10440.00
54 | 011408002001 | 织锦锻裱糊 | 1、抹灰面批刮腻子（满刮两遍） 2、广告定制UV膜 3、部位（16F-LM-01) | m2 | 38.39 | 125.03 | 4799.90 | 899.86
55 | 011501018002 | 展示柜 | 由专业家具定制厂家进行二次深化设计，长*宽*高=1250mm*400mm*2900mm，10mm宽LED线性灯，具体详见图纸 | m | 2.50 | 2000.00 | 5000.00
56 | 011210002003 | 金属隔断¦展示柜处消火栓 | 做法暂定：75系列轻钢龙骨，15厚阻燃板基层，8mm厚木纹墙板定制 | m2 | 5.22 | 203.83 | 1063.99 | 173.62
本页小计 | [6 empty] | 77163.47 | 14285.41 | 557.40
【表10.2.2-16】
分部分项工程清单与计价表
单位(专业)工程名称:嵊州市跨境电商综合服务中心项目-建筑（装饰） | [5 empty] | 标段: |  |  | 第9页 共13页
序号 | 项目编码 | 项目名称 | 项目特征 | 计量 单位 | 工程量 | 金 额 (元) |  |  |  |  | 备注
[6 empty] | 综合单价 | 合价 | 其中
[8 empty] | 人工费 | 机械费 | 暂估价
57 | 011501020001 | 接待台 | 由专业家具定制厂家进行二次深化设计，长*宽*高=3800mm*800mm*800mm，10mm宽LED线性灯，白色岩板饰面及黑色金属锈板挡板；具体详见图纸 | m | 3.80 | 2500.00 | 9500.00
58 | 011501015003 | 企业荣誉展示台 | 由专业家具定制厂家进行二次深化设计，长*宽*高=（3950+2250*2）mm*450mm*2900mm，安装发光背板，10mm厚亚克力隔板定制；具体详见图纸(工程量包括暗门） | m | 8.45 | 1500.00 | 12675.00
59 | 011207001003 | 墙面装饰板（企业荣誉展示台处） | 8mm厚苹果银竹炭木金属板饰面 | m2 | 8.99 | 107.22 | 963.91 | 78.21
60 | 011508004001 | 金属字（企业荣誉展示台处） | 做法：不锈钢边框发光字定制，字高200m具体详见图纸(文字为：荣 誉 墙) | 个 | 6 | 250.00 | 1500.00
61 | 011501011001 | 矮柜 | 由专业家具定制厂家进行二次深化设计圆弧形展柜定制，外周长6.142m，高度1m+0.4m，具体详见图纸 | m | 24.57 | 1000.00 | 24570.00
62 | 011501011002 | 矮柜 | 由专业家具定制厂家进行二次深化设计圆形展柜定制，直径1m，高度1m+0.4m，具体详见图纸+0.4 | m | 9.43 | 1500.00 | 14145.00
63 | 011501006001 | 书柜 | 由专业家具定制厂家进行二次深化设计玻璃展柜，长*宽*高=1100mm*450mm*2900mm*5个+长*宽*高=1500mm*450mm*2900mm*1个，具体详见图纸 | m | 7.00 | 2000.00 | 14000.00
本页小计 | [6 empty] | 77353.91 | 78.21
【表10.2.2-16】
分部分项工程清单与计价表
单位(专业)工程名称:嵊州市跨境电商综合服务中心项目-建筑（装饰） | [5 empty] | 标段: |  |  | 第10页 共13页
序号 | 项目编码 | 项目名称 | 项目特征 | 计量 单位 | 工程量 | 金 额 (元) |  |  |  |  | 备注
[6 empty] | 综合单价 | 合价 | 其中
[8 empty] | 人工费 | 机械费 | 暂估价
64 | 011501011003 | 矮柜 | 由专业家具定制厂家进行二次深化设计异形展柜定制，高度1m+0.4m，具体详见图纸 | 个 | 1 | 4000.00 | 4000.00
|  | 4.灯箱 |  |  |  |  | 11446.88 | 2958.56
65 | 011302001003 | 吊顶天棚 | 1.轻钢龙骨（U50型）吊顶 平面 2.15厚阻燃板基层，12厚纸面石膏板 3.板缝贴胶带、点锈 | m2 | 22.27 | 165.52 | 3686.13 | 966.52
66 | 011302001004 | 吊顶天棚 | 1.轻钢龙骨（U50型）吊顶 侧面 2.15厚阻燃板基层，12厚纸面石膏板 3.板缝贴胶带、点锈 | m2 | 3.43 | 173.25 | 594.25 | 175.34
67 | 011507003001 | 灯箱 | 1.40*40木方防火防潮处理龙骨，15厚阻燃板基层，12厚纸面石膏板，板缝贴胶带、点锈；具体详见图纸 | 个 | 1 | 2596.72 | 2596.72 | 605.91
68 | 01B003 | 灯箱膜 | 广告定制灯箱膜 | m2 | 15.05 | 80.00 | 1204.00
69 | 011502001001 | 金属装饰线 | 5mm宽黑色不锈钢收口条 | m | 22.60 | 21.64 | 489.06 | 90.85
70 | 011105006002 | 金属踢脚线 | 50mm高，1.2mm厚黑色不锈钢踢脚线/9厚阻燃多层板基层，展开宽度按70mm(其它详见图纸,清单工程量高度按70mm） | m2 | 0.71 | 502.68 | 356.90 | 16.52
71 | 011210002002 | 金属隔断¦灯箱上下侧面及左右边侧底层侧 | 做法暂定：75系列轻钢龙骨，15厚阻燃板基层，12厚纸面石膏板，板缝贴胶带、点锈 | m2 | 8.47 | 143.68 | 1216.97 | 304.58
本页小计 | [6 empty] | 14144.03 | 2159.72
【表10.2.2-16】
分部分项工程清单与计价表
单位(专业)工程名称:嵊州市跨境电商综合服务中心项目-建筑（装饰） | [5 empty] | 标段: |  |  | 第11页 共13页
序号 | 项目编码 | 项目名称 | 项目特征 | 计量 单位 | 工程量 | 金 额 (元) |  |  |  |  | 备注
[6 empty] | 综合单价 | 合价 | 其中
[8 empty] | 人工费 | 机械费 | 暂估价
72 | 011407002005 | 天棚喷刷涂料 | 做法：1、白色无机涂料二度饰面 2、满刮内墙腻子二道 | m2 | 25.70 | 26.47 | 680.28 | 417.11
73 | 011407001004 | 墙面喷刷涂料 | 做法：1、白色无机涂料二度饰面 2、白水泥、滑石粉、801胶腻子两遍批平一遍压光 | m2 | 23.52 | 26.47 | 622.57 | 381.73
|  | 5.企业文化及地方文化展示区 |  |  |  |  | 33056.70 | 7575.17 | 2.38
74 | 011207001004 | 墙面装饰板 | 做法：1、12mm厚石膏GRG长城板 2、15mm厚阻燃多层板基层 3、40*40木方防火防潮处理 | m2 | 46.40 | 174.81 | 8111.18 | 1748.35
75 | 011207001005 | 墙面装饰板 | 做法：1、广告定制UC膜 2、15mm厚阻燃多层板基层 3、40*40木方防火防潮处理 | m2 | 61.17 | 214.48 | 13119.74 | 2139.73
76 | 011207001006 | 墙面装饰板 | 做法：1、12厚纸面石膏板（板缝贴胶带、点锈） 2、15mm厚阻燃多层板基层 3、40*40木方防火防潮处理 | m2 | 22.03 | 138.04 | 3041.02 | 724.13
77 | 011304001001 | 灯带（槽） | 展开宽度按180mm,具体做法详见图纸（板缝贴胶带、点锈） | m2 | 34.06 | 168.43 | 5736.73 | 1980.25 | 2.38
78 | 011407001006 | 墙面喷刷涂料 | 做法：1、白色无机涂料二度饰面 2、白水泥、滑石粉、801胶腻子两遍批平一遍压光 | m2 | 56.09 | 26.47 | 1484.70 | 910.34
本页小计 | [6 empty] | 32796.22 | 8301.64 | 2.38
【表10.2.2-16】
分部分项工程清单与计价表
单位(专业)工程名称:嵊州市跨境电商综合服务中心项目-建筑（装饰） | [5 empty] | 标段: |  |  | 第12页 共13页
序号 | 项目编码 | 项目名称 | 项目特征 | 计量 单位 | 工程量 | 金 额 (元) |  |  |  |  | 备注
[6 empty] | 综合单价 | 合价 | 其中
[8 empty] | 人工费 | 机械费 | 暂估价
79 | 011105006003 | 金属踢脚线 | 50mm高，1.2mm厚黑色不锈钢踢脚线/9厚阻燃多层板基层，展开宽度按70mm(其它详见图纸,清单工程量高度按50mm） | m2 | 3.11 | 502.68 | 1563.33 | 72.37
|  | 6.办公家具及设施 |  |  |  |  | 170810.00
80 | 01B004 | 办公桌椅 | 办公桌椅，具体按甲方要求 | 套 | 54 | 1500.00 | 81000.00
81 | 01B014 | 主管办公桌椅 | 主管办公桌椅，具体按甲方要求 | 套 | 2 | 2500.00 | 5000.00
82 | 01B005 | 会议桌 | 1500*3600会议桌，具体按甲方要求 | 张 | 2 | 2500.00 | 5000.00
83 | 01B006 | 会议椅子 | 会议椅子，具体按甲方要求 | 把 | 20 | 350.00 | 7000.00
84 | 01B007 | 培训桌 | 400*1200培训桌，具体按甲方要求 | 张 | 24 | 600.00 | 14400.00
85 | 01B008 | 培训椅子 | 培训椅子，具体按甲方要求 | 把 | 48 | 220.00 | 10560.00
86 | 01B010 | 演讲台 | 演讲台，具体按甲方要求 | 张 | 1 | 1100.00 | 1100.00
87 | 01B011 | 投影仪（包括投影幕） | 投影仪（包括投影幕），具体按甲方要求 | 台 | 1 | 3000.00 | 3000.00
88 | 01B012 | 两人沙发 | 两人沙发，具体按甲方要求 | 套 | 2 | 1500.00 | 3000.00
89 | 01B013 | 休闲沙发 | 休闲沙发，具体按甲方要求 | 套 | 1 | 3500.00 | 3500.00
本页小计 | [6 empty] | 135123.33 | 72.37
【表10.2.2-16】
分部分项工程清单与计价表
单位(专业)工程名称:嵊州市跨境电商综合服务中心项目-建筑（装饰） | [5 empty] | 标段: |  |  | 第13页 共13页
序号 | 项目编码 | 项目名称 | 项目特征 | 计量 单位 | 工程量 | 金 额 (元) |  |  |  |  | 备注
[6 empty] | 综合单价 | 合价 | 其中
[8 empty] | 人工费 | 机械费 | 暂估价
90 | 011501011005 | 矮柜 | 由专业家具定制厂家进行二次深化设计茶水间柜定制，宽度度0.6m，具体详见图纸 | m | 14.85 | 1000.00 | 14850.00
91 | 011501019001 | 文件柜 | 由专业家具定制厂家进行二次深化设计主管办公室文件柜定制，宽度度0.4m，具体详见图纸 | m | 8.00 | 300.00 | 2400.00
92 | 01B016 | 其它成品家具 | 其它成品家具，结算按实调整 | 项 | 1 | 20000.00 | 20000.00 |  |  | 20000.00
本页小计 | [6 empty] | 37250.00 |  |  | 20000.00
合计 | [6 empty] | 1674259.97 | 307859.78 | 5314.28 | 20000.00

## 0_1_表10_2_2-16 施工技术措施项目清单与计价
【表10.2.2-16】
施工技术措施项目清单与计价表
单位(专业)工程名称:嵊州市跨境电商综合服务中心项目-建筑（装饰） | [5 empty] | 标段: |  |  | 第1页 共1页
序号 | 项目编码 | 项目名称 | 项目特征 | 计量 单位 | 工程量 | 金 额 (元) |  |  |  |  | 备注
[6 empty] | 综合单价 | 合价 | 其中
[8 empty] | 人工费 | 机械费 | 暂估价
|  | [请输入分部名称,电子评标勿删] |  |  | 0 |  | 42952.66 | 26756.43 | 1053.03
1 | 011701006001 | 满堂脚手架 | 1.满堂脚手架 ~基本层3.6m～5.2m | m2 | 2241.63 | 12.93 | 28984.28 | 19950.51 | 919.07
2 | 011702008001 | 圈梁 | 1.现浇混凝土 直形圈梁 复合木模 | m2 | 145.49 | 56.50 | 8220.19 | 4878.28 | 96.02
3 | 011702009001 | 过梁 | 1.现浇混凝土 直形过梁 复合木模 | m2 | 57.49 | 56.50 | 3248.19 | 1927.64 | 37.94
4 | 01B001 | 其它措施费 | 材料、垃圾上下楼费及木材三防费等，一次性包干，结算时不再计取其它措施费（施工单位投标时请综合考虑） | 项 | 1 | 2500.00 | 2500.00
本页小计 | [6 empty] | 42952.66 | 26756.43 | 1053.03
合计 | [6 empty] | 42952.66 | 26756.43 | 1053.03

## 0_1_表10_2_2-17 综合单价计算表
【表10.2.2-17】
综合单价计算表
单位(专业)工程名称:嵊州市跨境电商综合服务中心项目-建筑（装饰） | [5 empty] | 标段: |  |  | 第1页 共13页
清单 序号 | 项目编码 (定额编码) | 清单（定额） 项目名称 | 计量 单位 | 数量 | 综 合 单 价 (元) | [5 empty] | 合计 (元)
[5 empty] | 人工费 | 材料 (设备) 费 | 机械费 | 管理费 | 利润 | 小计
|  | 1.拆除部分 | [8 empty] | 21753.85
1 | 011601001002 | 砖砌体拆除 | m3 | 52.74 | 15.36 | 0.79 | 52.78 | 9.76 | 4.50 | 83.19 | 4387.44
| 16-8 | 加气砼砌块墙拆除 | m3 | 52.74 | 14.45 | 0.79 | 37.09 | 7.39 | 3.41 | 63.13 | 3329.48
| 1-69 | 装载机装车 石渣 | m3 | 52.74 | 0.55 |  | 2.43 | 0.42 | 0.19 | 3.59 | 189.34
| 1-39+1-40*4换 | 自卸汽车运土 ~运距5000(m) | m3 | 52.74 | 0.36 |  | 13.26 | 1.95 | 0.90 | 16.47 | 868.63
2 | 011610001002 | 木门窗拆除 | m2 | 69.12 | 17.08 |  |  | 2.56 | 1.18 | 20.82 | 1439.08
| 16-49 | 木门窗拆除 | m2 | 69.12 | 17.08 |  |  | 2.56 | 1.18 | 20.82 | 1439.08
3 | 011601001003 | 砖砌体拆除¦新开门洞洞 | m3 | 21.13 | 15.36 | 0.79 | 52.78 | 9.76 | 4.50 | 83.19 | 1757.80
| 16-8 | 加气砼砌块墙拆除 | m3 | 21.13 | 14.45 | 0.79 | 37.09 | 7.39 | 3.41 | 63.13 | 1333.94
| 1-69 | 装载机装车 石渣 | m3 | 21.13 | 0.55 |  | 2.43 | 0.42 | 0.19 | 3.59 | 75.86
| 1-39+1-40*4换 | 自卸汽车运土 ~运距5000(m) | m3 | 21.13 | 0.36 |  | 13.26 | 1.95 | 0.90 | 16.47 | 348.01
4 | 011604002001 | 立面抹灰层拆除 | m2 | 55.45 | 7.54 |  | 0.47 | 1.19 | 0.55 | 9.75 | 540.64
| 16-34 | 墙面抹灰面铲除 | m2 | 55.45 | 7.51 |  |  | 1.12 | 0.52 | 9.15 | 507.37
| 1-69 | 装载机装车 石渣 | m3 | 1.6635 | 0.55 |  | 2.43 | 0.42 | 0.19 | 3.59 | 5.97
| 1-39+1-40*4换 | 自卸汽车运土 ~运距5000(m) | m3 | 1.6635 | 0.36 |  | 13.26 | 1.95 | 0.90 | 16.47 | 27.40
5 | 011605001002 | 平面块料拆除 | m2 | 311.21 | 17.66 |  | 0.78 | 2.76 | 1.27 | 22.47 | 6992.89
| 16-28换 | 地砖地面拆除`如需铲除找平层者 | m2 | 311.21 | 17.61 |  |  | 2.64 | 1.22 | 21.47 | 6681.68
| 1-69 | 装载机装车 石渣 | m3 | 15.5605 | 0.55 |  | 2.43 | 0.42 | 0.19 | 3.59 | 55.86
| 1-39+1-40*4换 | 自卸汽车运土 ~运距5000(m) | m3 | 15.5605 | 0.36 |  | 13.26 | 1.95 | 0.90 | 16.47 | 256.28
6 | 011605002002 | 立面块料拆除 | m2 | 13.25 | 7.29 |  | 0.31 | 1.14 | 0.52 | 9.26 | 122.70
| 16-36 | 墙面砖及陶瓷面砖铲除 | m2 | 13.25 | 7.27 |  |  | 1.09 | 0.50 | 8.86 | 117.40
| 1-69 | 装载机装车 石渣 | m3 | 0.265 | 0.55 |  | 2.43 | 0.42 | 0.19 | 3.59 | 0.95
| 1-39+1-40*4换 | 自卸汽车运土 ~运距5000(m) | m3 | 0.265 | 0.36 |  | 13.26 | 1.95 | 0.90 | 16.47 | 4.36
7 | 011606003001 | 天棚面龙骨及饰面拆除 | m2 | 294.51 | 8.51 | -3.00 | 0.31 | 1.32 | 0.61 | 7.75 | 2282.45
【表10.2.2-17】
综合单价计算表
单位(专业)工程名称:嵊州市跨境电商综合服务中心项目-建筑（装饰） | [5 empty] | 标段: |  |  | 第2页 共13页
清单 序号 | 项目编码 (定额编码) | 清单（定额） 项目名称 | 计量 单位 | 数量 | 综 合 单 价 (元) | [5 empty] | 合计 (元)
[5 empty] | 人工费 | 材料 (设备) 费 | 机械费 | 管理费 | 利润 | 小计
| 16-47 | 天棚金属龙骨及金属面拆除 | m2 | 294.51 | 8.49 |  |  | 1.27 | 0.59 | 10.35 | 3048.18
| 1-69 | 装载机装车 石渣 | m3 | 5.8902 | 0.55 |  | 2.43 | 0.42 | 0.19 | 3.59 | 21.15
| 1-39+1-40*4换 | 自卸汽车运土 ~运距5000(m) | m3 | 5.8902 | 0.36 |  | 13.26 | 1.95 | 0.90 | 16.47 | 97.01
| —— | 考虑残值回收 | m2 | 294.51 |  | -3.00 |  |  |  | -3.00 | -883.53
8 | 011608002001 | 铲除涂料面 | m2 | 519.76 | 6.62 | 0.01 | 0.05 | 1.00 | 0.46 | 8.14 | 4230.85
| 16-60 | 抹灰面铲涂料 | m2 | 519.76 | 6.62 | 0.01 |  | 0.99 | 0.46 | 8.08 | 4199.66
| 1-69 | 装载机装车 石渣 | m3 | 1.55928 | 0.55 |  | 2.43 | 0.42 | 0.19 | 3.59 | 5.60
| 1-39+1-40*4换 | 自卸汽车运土 ~运距5000(m) | m3 | 1.55928 | 0.36 |  | 13.26 | 1.95 | 0.90 | 16.47 | 25.68
|  | 2.装饰部分 | [8 empty] | 1315334.74
9 | 010402001001 | 砌块墙 | m3 | 109.53 | 92.38 | 265.94 | 0.76 | 13.95 | 6.43 | 379.46 | 41562.25
| 4-62 | 蒸压加气混凝土砌块 墙厚200mm以内^DM M7.5（砂浆） | m3 | 109.53 | 92.38 | 265.94 | 0.76 | 13.95 | 6.43 | 379.46 | 41562.25
10 | 010503004001 | 圈梁 | m3 | 10.61 | 110.10 | 389.93 | 0.69 | 16.59 | 7.65 | 524.96 | 5569.83
| 5-10 | 现浇混凝土 圈梁、过梁、拱形梁^非泵送商品砼C25 | m3 | 10.61 | 110.10 | 389.93 | 0.69 | 16.59 | 7.65 | 524.96 | 5569.83
11 | 010503005001 | 过梁 | m3 | 4.22 | 110.10 | 389.93 | 0.69 | 16.59 | 7.65 | 524.96 | 2215.33
| 5-10 | 现浇混凝土 圈梁、过梁、拱形梁^非泵送商品砼C25 | m3 | 4.22 | 110.10 | 389.93 | 0.69 | 16.59 | 7.65 | 524.96 | 2215.33
12 | 010515001001 | 现浇构件钢筋 | t | 0.052 | 1217.48 | 3653.46 | 59.85 | 191.66 | 88.35 | 5210.80 | 270.96
| 5-48 | 箍筋 带肋钢筋 HRB400以内 直径6盘 | t | 0.052 | 1217.48 | 3653.46 | 59.85 | 191.66 | 88.35 | 5210.80 | 270.96
13 | 010515001002 | 现浇构件钢筋 | t | 0.096 | 1217.48 | 3337.26 | 59.85 | 191.66 | 88.35 | 4894.60 | 469.88
| 5-48 | 箍筋 带肋钢筋 HRB400以内 直径8盘 | t | 0.096 | 1217.48 | 3337.26 | 59.85 | 191.66 | 88.35 | 4894.60 | 469.88
14 | 010515001003 | 现浇构件钢筋 | t | 0.086 | 611.94 | 3273.69 | 24.56 | 95.48 | 44.02 | 4049.69 | 348.27
| 5-38 | 现浇构件带肋钢筋 HRB400以内 直径10盘 | t | 0.086 | 611.94 | 3273.69 | 24.56 | 95.48 | 44.02 | 4049.69 | 348.27
15 | 010515001004 | 现浇构件钢筋 | t | 0.140 | 527.01 | 3234.99 | 74.20 | 90.11 | 41.54 | 3967.85 | 555.50
【表10.2.2-17】
综合单价计算表
单位(专业)工程名称:嵊州市跨境电商综合服务中心项目-建筑（装饰） | [5 empty] | 标段: |  |  | 第3页 共13页
清单 序号 | 项目编码 (定额编码) | 清单（定额） 项目名称 | 计量 单位 | 数量 | 综 合 单 价 (元) | [5 empty] | 合计 (元)
[5 empty] | 人工费 | 材料 (设备) 费 | 机械费 | 管理费 | 利润 | 小计
| 5-39 | 现浇构件带肋钢筋 HRB400以内 直径（mm以内）12 | t | 0.14 | 527.01 | 3234.99 | 74.20 | 90.11 | 41.54 | 3967.85 | 555.50
16 | 010515001006 | 现浇构件钢筋 | t | 0.125 | 527.01 | 3234.99 | 74.20 | 90.11 | 41.54 | 3967.85 | 495.98
| 5-39 | 现浇构件带肋钢筋 HRB400以内 直径（mm以内）14 | t | 0.125 | 527.01 | 3234.99 | 74.20 | 90.11 | 41.54 | 3967.85 | 495.98
17 | 010515001007 | 现浇构件钢筋 | t | 0.050 | 527.01 | 3199.11 | 74.20 | 90.11 | 41.54 | 3931.97 | 196.60
| 5-39 | 现浇构件带肋钢筋 HRB400以内 直径（mm以内）16 | t | 0.05 | 527.01 | 3199.11 | 74.20 | 90.11 | 41.54 | 3931.97 | 196.60
18 | 010515001005 | 现浇构件钢筋 | t | 0.125 | 611.94 | 3182.91 | 24.56 | 95.48 | 44.02 | 3958.91 | 494.86
| 5-38 | 现浇构件带肋钢筋 HRB400以内 直径12 | t | 0.125 | 611.94 | 3182.91 | 24.56 | 95.48 | 44.02 | 3958.91 | 494.86
19 | 010801004001 | 木质防火门 | 樘 | 4 | 81.53 | 803.78 |  | 12.22 | 5.64 | 903.17 | 3612.68
| 8-37 | 成品木质防火门安装 | m2 | 9.6 | 33.97 | 334.91 |  | 5.09 | 2.35 | 376.32 | 3612.67
20 | Z010801007001 | 成套装饰木门及门套 | 樘 | 3 | 56.74 | 1298.34 |  | 8.50 | 3.92 | 1367.50 | 4102.50
| 8-33 | 成品套装木门安装 单扇门 | 樘 | 3 | 56.74 | 1298.34 |  | 8.50 | 3.92 | 1367.50 | 4102.50
21 | Z010801007004 | 成套装饰木门及门套 | 樘 | 26 | 56.74 | 1442.34 |  | 8.50 | 3.92 | 1511.50 | 39299.00
| 8-33 | 成品套装木门安装 单扇门 | 樘 | 26 | 56.74 | 1442.34 |  | 8.50 | 3.92 | 1511.50 | 39299.00
22 | Z010801007002 | 成套装饰木门及门套 | 樘 | 7 | 83.33 | 1740.90 |  | 12.49 | 5.76 | 1842.48 | 12897.36
| 8-34 | 成品套装木门安装 双扇门 | 樘 | 7 | 83.33 | 1740.90 |  | 12.49 | 5.76 | 1842.48 | 12897.36
23 | Z010801007003 | 成套装饰木门及门套 | 樘 | 6 | 83.33 | 2172.90 |  | 12.49 | 5.76 | 2274.48 | 13646.88
| 8-34 | 成品套装木门安装 双扇门 | 樘 | 6 | 83.33 | 2172.90 |  | 12.49 | 5.76 | 2274.48 | 13646.88
24 | 010805001001 | 电子感应门 | 樘 | 2 | 723.19 | 5244.58 | 1.39 | 108.55 | 50.03 | 6127.74 | 12255.48
| 8-97 | 无框（条夹）全玻璃门扇安装 | m2 | 9.12 | 64.03 | 270.50 |  | 9.59 | 4.42 | 348.54 | 3178.68
| 8-99 | 固定玻璃安装 | m2 | 9.12 | 28.43 | 86.76 |  | 4.26 | 1.96 | 121.41 | 1107.26
【表10.2.2-17】
综合单价计算表
单位(专业)工程名称:嵊州市跨境电商综合服务中心项目-建筑（装饰） | [5 empty] | 标段: |  |  | 第4页 共13页
清单 序号 | 项目编码 (定额编码) | 清单（定额） 项目名称 | 计量 单位 | 数量 | 综 合 单 价 (元) | [5 empty] | 合计 (元)
[5 empty] | 人工费 | 材料 (设备) 费 | 机械费 | 管理费 | 利润 | 小计
| 8-101 | 电子感应自动门传感装置安装 | 套 | 2 | 288.99 | 3516.90 | 1.39 | 43.51 | 20.06 | 3870.85 | 7741.70
| 8-183 | 吊装滑动门轨安装 | m | 3.8 | 6.62 | 51.88 |  | 0.99 | 0.46 | 59.95 | 227.81
25 | 010805001002 | 电子感应门 | 樘 | 1 | 571.16 | 4670.32 | 1.39 | 85.77 | 39.54 | 5368.18 | 5368.18
| 8-97 | 无框（条夹）全玻璃门扇安装 | m2 | 2.88 | 64.03 | 270.50 |  | 9.59 | 4.42 | 348.54 | 1003.80
| 8-99 | 固定玻璃安装 | m2 | 2.88 | 28.43 | 86.76 |  | 4.26 | 1.96 | 121.41 | 349.66
| 8-101 | 电子感应自动门传感装置安装 | 套 | 1 | 288.99 | 3516.90 | 1.39 | 43.51 | 20.06 | 3870.85 | 3870.85
| 8-183 | 吊装滑动门轨安装 | m | 2.4 | 6.62 | 51.88 |  | 0.99 | 0.46 | 59.95 | 143.88
26 | 010805005001 | 全玻自由门 | 樘 | 1 | 261.35 | 1288.59 |  | 39.16 | 18.03 | 1607.13 | 1607.13
| 8-97 | 无框（条夹）全玻璃门扇安装 | m2 | 3.6 | 64.03 | 301.83 |  | 9.59 | 4.42 | 379.87 | 1367.53
| 8-168 | 管子拉手安装 | 把 | 4 | 7.71 | 50.50 |  | 1.16 | 0.53 | 59.90 | 239.60
27 | 011210003001 | 玻璃隔断 | m2 | 91.20 | 67.45 | 1123.33 | 0.33 | 10.16 | 4.68 | 1205.95 | 109982.64
| 12-199 | 全玻璃隔断 钢化玻璃 | m2 | 91.2 | 32.21 | 907.85 |  | 4.83 | 2.22 | 947.11 | 86376.43
| 8-125 | 门钢架制作、安装 | t | 0.331606 | 2394.34 | 4651.35 | 80.83 | 370.90 | 170.98 | 7668.40 | 2542.89
| 8-137 | 不锈钢板门窗套面层 | m2 | 38.1984 | 22.64 | 321.37 |  | 3.39 | 1.56 | 348.96 | 13329.71
| —— | 不锈钢板折边费 | m | 276.8 |  | 10.00 |  |  |  | 10.00 | 2768.00
| 8-135 | 细木工板窗套基层 | m2 | 79.7184 | 19.51 | 38.45 | 0.04 | 2.93 | 1.35 | 62.28 | 4964.86
28 | 011210003002 | 玻璃隔断 | m2 | 24.24 | 47.27 | 251.56 | 0.02 | 7.09 | 3.26 | 309.20 | 7495.01
| 12-199 | 全玻璃隔断 钢化玻璃 | m2 | 24.24 | 32.21 | 97.75 |  | 4.83 | 2.22 | 137.01 | 3321.12
| —— | 75系列轻钢龙骨及木龙骨框 | m2 | 24.24 |  | 15.00 |  |  |  | 15.00 | 363.60
| 8-137 | 不锈钢板门窗套面层 | m2 | 7.0584 | 22.64 | 321.37 |  | 3.39 | 1.56 | 348.96 | 2463.10
| —— | 不锈钢板折边费 | m | 69.2 |  | 10.00 |  |  |  | 10.00 | 692.00
| 8-135 | 细木工板窗套基层 | m2 | 10.5184 | 19.51 | 38.45 | 0.04 | 2.93 | 1.35 | 62.28 | 655.09
29 | 010810001001 | 窗帘 | m2 | 466.15 |  | 60.00 |  |  |  | 60.00 | 27969.00
| 综合价 | 成品遮阳卷帘（展开高度按2.9m) | m2 | 466.15 |  | 60.00 |  |  |  | 60.00 | 27969.00
【表10.2.2-17】
综合单价计算表
单位(专业)工程名称:嵊州市跨境电商综合服务中心项目-建筑（装饰） | [5 empty] | 标段: |  |  | 第5页 共13页
清单 序号 | 项目编码 (定额编码) | 清单（定额） 项目名称 | 计量 单位 | 数量 | 综 合 单 价 (元) | [5 empty] | 合计 (元)
[5 empty] | 人工费 | 材料 (设备) 费 | 机械费 | 管理费 | 利润 | 小计
30 | 010809003001 | 金属窗台板 | m2 | 43.40 | 42.15 | 396.86 | 0.04 | 6.32 | 2.91 | 448.28 | 19455.35
| 8-137 | 不锈钢板门窗套面层 | m2 | 43.4 | 22.64 | 321.37 |  | 3.39 | 1.56 | 348.96 | 15144.86
| —— | 不锈钢板折边费 | m | 160.740741 |  | 10.00 |  |  |  | 10.00 | 1607.41
| 8-135 | 细木工板窗套基层 | m2 | 43.4 | 19.51 | 38.45 | 0.04 | 2.93 | 1.35 | 62.28 | 2702.95
31 | 011503008001 | 玻璃栏板 | m | 160.74 |  | 463.22 |  |  |  | 463.22 | 74457.98
| 综合价 | “6+6”双层夹胶钢化玻璃栏杆（1.1m高） | m | 160.74 |  | 463.22 |  |  |  | 463.22 | 74457.98
32 | 011104001001 | 地毯楼地面 | m2 | 1477.74 | 31.02 | 88.93 | 0.12 | 4.66 | 2.15 | 126.88 | 187495.65
| —— | 原土建楼板表面修补平整并清理干净 | m2 | 1477.74 |  | 2.00 |  |  |  | 2.00 | 2955.48
| 11-15+11-16*1换 | 水泥基自流平砂浆楼地面 ~厚5(mm) | m2 | 1477.74 | 18.31 | 12.81 | 0.12 | 2.76 | 1.27 | 35.27 | 52119.89
| 11-81 | 织物地毯铺设 固定不带垫 | m2 | 1477.74 | 12.71 | 74.12 |  | 1.90 | 0.88 | 89.61 | 132420.28
33 | 011103003001 | 塑料板楼地面 | m2 | 452.43 | 38.68 | 79.11 | 0.12 | 5.81 | 2.68 | 126.40 | 57187.15
| —— | 原土建楼板表面修补平整并清理干净 | m2 | 452.43 |  | 2.00 |  |  |  | 2.00 | 904.86
| 11-15+11-16*1换 | 水泥基自流平砂浆楼地面 ~厚5(mm) | m2 | 452.43 | 18.31 | 12.81 | 0.12 | 2.76 | 1.27 | 35.27 | 15957.21
| 11-78 | 塑料板楼地面 | m2 | 452.43 | 20.37 | 64.30 |  | 3.05 | 1.41 | 89.13 | 40325.09
34 | 011103003002 | 塑料板楼地面 | m2 | 320.22 | 38.68 | 79.11 | 0.12 | 5.81 | 2.68 | 126.40 | 40475.81
| —— | 原土建楼板表面修补平整并清理干净 | m2 | 320.22 |  | 2.00 |  |  |  | 2.00 | 640.44
| 11-15+11-16*1换 | 水泥基自流平砂浆楼地面 ~厚5(mm) | m2 | 320.22 | 18.31 | 12.81 | 0.12 | 2.76 | 1.27 | 35.27 | 11294.16
| 11-78 | 塑料板楼地面 | m2 | 320.22 | 20.37 | 64.30 |  | 3.05 | 1.41 | 89.13 | 28541.21
35 | 011105006001 | 金属踢脚线 | m2 | 63.17 | 23.27 | 474.31 |  | 3.49 | 1.61 | 502.68 | 31754.30
| 11-104 | 金属板踢脚线 铺筑夹板基层面上 | m2 | 63.17 | 14.27 | 296.87 |  | 2.14 | 0.99 | 314.27 | 19852.44
| —— | 不锈钢板折边费 | m | 902.428571 |  | 10.00 |  |  |  | 10.00 | 9024.29
| 12-123 | 墙面木夹板基层 | m2 | 63.17 | 9.00 | 34.58 |  | 1.35 | 0.62 | 45.55 | 2877.39
36 | 011105006004 | 金属踢脚线 | m2 | 4.65 | 23.27 | 491.26 |  | 3.49 | 1.61 | 519.63 | 2416.28
【表10.2.2-17】
综合单价计算表
单位(专业)工程名称:嵊州市跨境电商综合服务中心项目-建筑（装饰） | [5 empty] | 标段: |  |  | 第6页 共13页
清单 序号 | 项目编码 (定额编码) | 清单（定额） 项目名称 | 计量 单位 | 数量 | 综 合 单 价 (元) | [5 empty] | 合计 (元)
[5 empty] | 人工费 | 材料 (设备) 费 | 机械费 | 管理费 | 利润 | 小计
| 11-104 | 金属板踢脚线 铺筑夹板基层面上 | m2 | 4.65 | 14.27 | 296.87 |  | 2.14 | 0.99 | 314.27 | 1461.36
| —— | 不锈钢板折边费 | m | 66.428571 |  | 10.00 |  |  |  | 10.00 | 664.29
| 12-123 | 墙面木夹板基层 | m2 | 4.65 | 9.00 | 51.53 |  | 1.35 | 0.62 | 62.50 | 290.63
37 | 011204003001 | 块料墙面 | m2 | 133.36 | 57.93 | 142.12 | 0.21 | 8.72 | 4.02 | 213.00 | 28405.68
| 12-52 | 墙面（干粉型粘结剂）粘贴瓷砖^DP M20 周长1200mm以上 | m2 | 133.36 | 44.04 | 131.52 |  | 6.60 | 3.04 | 185.20 | 24698.27
| 12-16+12-3*3换 | 墙面砂浆打底找平 15mm厚^DP M15~厚度18(mm) | m2 | 133.36 | 11.13 | 7.56 | 0.21 | 1.70 | 0.78 | 21.38 | 2851.24
| 12-18 | 墙面刷素水泥浆 有107胶 | m2 | 266.72 | 1.38 | 1.52 |  | 0.21 | 0.10 | 3.21 | 856.17
38 | 011210002001 | 金属隔断 | m2 | 513.28 | 65.90 | 275.02 |  | 9.88 | 4.56 | 355.36 | 182399.18
| 12-216 | 隔墙轻钢龙骨基层 中距竖600mm横1500mm以内 | m2 | 513.28 | 15.56 | 28.44 |  | 2.33 | 1.08 | 47.41 | 24334.60
| 12-124 | 墙面石膏板基层 | m2 | 1026.56 | 9.12 | 14.80 |  | 1.37 | 0.63 | 25.92 | 26608.44
| 12-123 | 墙面木夹板基层 | m2 | 1026.56 | 9.00 | 42.26 |  | 1.35 | 0.62 | 53.23 | 54643.79
| 10-17 | 吸音防火棉 厚度150mm | m2 | 513.28 | 9.54 | 127.96 |  | 1.43 | 0.66 | 139.59 | 71648.76
| 14-100 | 板缝贴胶带、点锈 | m2 | 1026.56 | 2.28 | 2.25 |  | 0.34 | 0.16 | 5.03 | 5163.60
39 | 011302001001 | 吊顶天棚 | m2 | 1500.53 | 31.55 | 82.81 |  | 4.73 | 2.18 | 121.27 | 181969.27
| 13-57 | 装配式成品金属板天棚（600×600） U形轻钢龙骨平面 | m2 | 1500.53 | 31.55 | 82.81 |  | 4.73 | 2.18 | 121.27 | 181969.27
40 | 011302001002 | 吊顶天棚 | m2 | 296.83 | 33.75 | 60.59 |  | 5.05 | 2.33 | 101.72 | 30193.55
| 13-10 | 轻钢龙骨（U50型）吊顶 平面 | m2 | 296.83 | 20.44 | 40.18 |  | 3.06 | 1.41 | 65.09 | 19320.66
| 13-22 | 天棚石膏板平面基层 安在U形轻钢龙骨上 | m2 | 296.83 | 11.03 | 18.16 |  | 1.65 | 0.76 | 31.60 | 9379.83
| 14-100 | 板缝贴胶带、点锈 | m2 | 296.83 | 2.28 | 2.25 |  | 0.34 | 0.16 | 5.03 | 1493.05
41 | 011302001005 | 吊顶天棚¦卫生间铝扣板吊顶利用 | m2 | 38.88 | 31.55 | 39.19 |  | 4.73 | 2.18 | 77.65 | 3019.03
【表10.2.2-17】
综合单价计算表
单位(专业)工程名称:嵊州市跨境电商综合服务中心项目-建筑（装饰） | [5 empty] | 标段: |  |  | 第7页 共13页
清单 序号 | 项目编码 (定额编码) | 清单（定额） 项目名称 | 计量 单位 | 数量 | 综 合 单 价 (元) | [5 empty] | 合计 (元)
[5 empty] | 人工费 | 材料 (设备) 费 | 机械费 | 管理费 | 利润 | 小计
| 13-57 | 装配式成品金属板天棚（600×600） U形轻钢龙骨平面 | m2 | 38.88 | 31.55 | 39.19 |  | 4.73 | 2.18 | 77.65 | 3019.03
42 | 011302002001 | 格栅吊顶 | m2 | 195.47 | 17.98 | 102.15 |  | 2.69 | 1.24 | 124.06 | 24250.01
| 13-69 | 装配式成品铝合金格片式天棚 间距150mm | m2 | 195.47 | 17.98 | 102.15 |  | 2.69 | 1.24 | 124.06 | 24250.01
43 | 011407001001 | 墙面喷刷涂料 | m2 | 2732.48 | 16.23 | 6.68 |  | 2.43 | 1.13 | 26.47 | 72328.75
| 14-141 | 抹灰面批刮腻子（满刮两遍） | m2 | 2732.48 | 9.93 | 2.71 |  | 1.49 | 0.69 | 14.82 | 40495.35
| 14-130 | 墙、柱、天棚面刷涂料 ~二遍 | m2 | 2732.48 | 6.30 | 3.97 |  | 0.94 | 0.44 | 11.65 | 31833.39
44 | 011407001002 | 墙面喷刷涂料 | m2 | 141.67 | 16.23 | 6.68 |  | 2.43 | 1.13 | 26.47 | 3750.00
| 14-141 | 抹灰面批刮腻子（满刮两遍） | m2 | 141.67 | 9.93 | 2.71 |  | 1.49 | 0.69 | 14.82 | 2099.55
| 14-130 | 墙、柱、天棚面刷涂料 ~二遍 | m2 | 141.67 | 6.30 | 3.97 |  | 0.94 | 0.44 | 11.65 | 1650.46
45 | 011207001001 | 墙面装饰板 | m2 | 64.34 | 8.70 | 96.62 |  | 1.30 | 0.60 | 107.22 | 6898.53
| 12-126 | 墙面木（或夹板）基层上装饰夹板普通面层 | m2 | 64.34 | 8.70 | 96.62 |  | 1.30 | 0.60 | 107.22 | 6898.53
46 | 011207001002 | 墙面装饰板 | m2 | 176.44 | 17.70 | 112.92 |  | 2.65 | 1.22 | 134.49 | 23729.42
| 12-123 | 墙面木夹板基层 | m2 | 176.44 | 9.00 | 42.26 |  | 1.35 | 0.62 | 53.23 | 9391.90
| 12-126 | 墙面木（或夹板）基层上装饰夹板普通面层 | m2 | 176.44 | 8.70 | 70.66 |  | 1.30 | 0.60 | 81.26 | 14337.51
47 | 011407002001 | 天棚喷刷涂料 | m2 | 41.78 | 6.30 | 3.97 |  | 0.94 | 0.44 | 11.65 | 486.74
| 14-130 | 墙、柱、天棚面刷涂料 ~二遍 | m2 | 41.78 | 6.30 | 3.97 |  | 0.94 | 0.44 | 11.65 | 486.74
48 | 011407002002 | 天棚喷刷涂料 | m2 | 390.98 | 6.30 | 3.97 |  | 0.94 | 0.44 | 11.65 | 4554.92
| 14-130 | 墙、柱、天棚面刷涂料 ~二遍 | m2 | 390.98 | 6.30 | 3.97 |  | 0.94 | 0.44 | 11.65 | 4554.92
49 | 011407002003 | 天棚喷刷涂料 | m2 | 492.34 | 16.23 | 6.68 |  | 2.43 | 1.13 | 26.47 | 13032.24
| 14-141 | 抹灰面批刮腻子（满刮两遍） | m2 | 492.34 | 9.93 | 2.71 |  | 1.49 | 0.69 | 14.82 | 7296.48
| 14-130 | 墙、柱、天棚面刷涂料 ~二遍 | m2 | 492.34 | 6.30 | 3.97 |  | 0.94 | 0.44 | 11.65 | 5735.76
50 | 01B001 | 地台 | m2 | 24.84 | 65.61 | 451.28 | 15.39 | 12.13 | 5.59 | 550.00 | 13662.00
【表10.2.2-17】
综合单价计算表
单位(专业)工程名称:嵊州市跨境电商综合服务中心项目-建筑（装饰） | [5 empty] | 标段: |  |  | 第8页 共13页
清单 序号 | 项目编码 (定额编码) | 清单（定额） 项目名称 | 计量 单位 | 数量 | 综 合 单 价 (元) | [5 empty] | 合计 (元)
[5 empty] | 人工费 | 材料 (设备) 费 | 机械费 | 管理费 | 利润 | 小计
| 6-74 | 其他钢构件现场制作 | t | 0.782694 | 1139.54 | 7223.51 | 297.43 | 215.20 | 99.20 | 8974.88 | 7024.58
| 6-33 | 厂（库）房钢结构 钢支撑等其他构件安装 | t | 0.782694 | 348.33 | 198.48 | 190.96 | 80.59 | 37.15 | 855.51 | 669.60
| 11-85 | 钢龙骨上铺细木工板 | m2 | 24.84 | 18.73 | 217.42 |  | 2.81 | 1.29 | 240.25 | 5967.81
51 | 011201001001 | 墙面一般抹灰¦新砌墙处 | m2 | 833.85 | 13.89 | 10.38 | 0.21 | 2.12 | 0.98 | 27.58 | 22997.58
| 12-16+12-3*3换 | 墙面砂浆打底找平 15mm厚^DP M15~厚度18(mm) | m2 | 833.85 | 11.13 | 7.34 | 0.21 | 1.70 | 0.78 | 21.16 | 17644.27
| 12-18 | 墙面刷素水泥浆 有107胶 | m2 | 1667.7 | 1.38 | 1.52 |  | 0.21 | 0.10 | 3.21 | 5353.32
|  | 3.柜及其它软装 | [8 empty] | 121857.80
52 | 011501018001 | 镂空展示柜 | m | 9.60 |  | 2000.00 |  |  |  | 2000.00 | 19200.00
| 综合单价 | 镂空展示柜（长*宽*高=4800mm*400*2900mm） | m | 9.6 |  | 2000.00 |  |  |  | 2000.00 | 19200.00
53 | 011501015001 | 展台 | m | 17.40 |  | 600.00 |  |  |  | 600.00 | 10440.00
| 综合单价 | 白色阶梯展台定制(每个台面深度500mm) | m | 17.4 |  | 600.00 |  |  |  | 600.00 | 10440.00
54 | 011408002001 | 织锦锻裱糊 | m2 | 38.39 | 23.44 | 96.46 |  | 3.51 | 1.62 | 125.03 | 4799.90
| 14-141 | 抹灰面批刮腻子（满刮两遍） | m2 | 38.39 | 9.93 | 2.71 |  | 1.49 | 0.69 | 14.82 | 568.94
| 14-160 | 墙面贴广告定制UV膜 | m2 | 38.39 | 13.51 | 93.75 |  | 2.02 | 0.93 | 110.21 | 4230.96
55 | 011501018002 | 展示柜 | m | 2.50 |  | 2000.00 |  |  |  | 2000.00 | 5000.00
| 综合单价 | 展示柜（长*宽*高=1250mm*400mm*2900mm） | m | 2.5 |  | 2000.00 |  |  |  | 2000.00 | 5000.00
56 | 011210002003 | 金属隔断¦展示柜处消火栓 | m2 | 5.22 | 33.26 | 163.29 |  | 4.98 | 2.30 | 203.83 | 1063.99
| 12-216 | 隔墙轻钢龙骨基层 中距竖600mm横1500mm以内 | m2 | 5.22 | 15.56 | 28.44 |  | 2.33 | 1.08 | 47.41 | 247.48
| 12-123 | 墙面木夹板基层 | m2 | 5.22 | 9.00 | 51.53 |  | 1.35 | 0.62 | 62.50 | 326.25
| 12-126 | 墙面木（或夹板）基层上装饰夹板普通面层 | m2 | 5.22 | 8.70 | 83.32 |  | 1.30 | 0.60 | 93.92 | 490.26
57 | 011501020001 | 接待台 | m | 3.80 |  | 2500.00 |  |  |  | 2500.00 | 9500.00
【表10.2.2-17】
综合单价计算表
单位(专业)工程名称:嵊州市跨境电商综合服务中心项目-建筑（装饰） | [5 empty] | 标段: |  |  | 第9页 共13页
清单 序号 | 项目编码 (定额编码) | 清单（定额） 项目名称 | 计量 单位 | 数量 | 综 合 单 价 (元) | [5 empty] | 合计 (元)
[5 empty] | 人工费 | 材料 (设备) 费 | 机械费 | 管理费 | 利润 | 小计
| 综合单价 | 接待台（长*宽*高=3800mm*800mm*800mm，10mm宽LED线性灯，白色岩板饰面及黑色金属锈板挡板） | m | 3.8 |  | 2500.00 |  |  |  | 2500.00 | 9500.00
58 | 011501015003 | 企业荣誉展示台 | m | 8.45 |  | 1500.00 |  |  |  | 1500.00 | 12675.00
| 综合单价 | 企业荣誉展示台 | m | 8.45 |  | 1500.00 |  |  |  | 1500.00 | 12675.00
59 | 011207001003 | 墙面装饰板（企业荣誉展示台处） | m2 | 8.99 | 8.70 | 96.62 |  | 1.30 | 0.60 | 107.22 | 963.91
| 12-126 | 墙面木（或夹板）基层上装饰夹板普通面层 | m2 | 8.99 | 8.70 | 96.62 |  | 1.30 | 0.60 | 107.22 | 963.91
60 | 011508004001 | 金属字（企业荣誉展示台处） | 个 | 6 |  | 250.00 |  |  |  | 250.00 | 1500.00
| —— | 不锈钢边框发光字定制 | 个 | 6 |  | 250.00 |  |  |  | 250.00 | 1500.00
61 | 011501011001 | 矮柜 | m | 24.57 |  | 1000.00 |  |  |  | 1000.00 | 24570.00
| 综合单价 | 矮柜（圆弧形展柜定制） | m | 24.57 |  | 1000.00 |  |  |  | 1000.00 | 24570.00
62 | 011501011002 | 矮柜 | m | 9.43 |  | 1500.00 |  |  |  | 1500.00 | 14145.00
| 综合单价 | 矮柜（圆形展柜定制） | m | 9.43 |  | 1500.00 |  |  |  | 1500.00 | 14145.00
63 | 011501006001 | 书柜 | m | 7.00 |  | 2000.00 |  |  |  | 2000.00 | 14000.00
| 综合单价 | 玻璃展柜（高2900） | m | 7 |  | 2000.00 |  |  |  | 2000.00 | 14000.00
64 | 011501011003 | 矮柜 | 个 | 1 |  | 4000.00 |  |  |  | 4000.00 | 4000.00
| 综合单价 | 矮柜（异形展柜定制） | 个 | 1 |  | 4000.00 |  |  |  | 4000.00 | 4000.00
|  | 4.灯箱 | [8 empty] | 11446.88
65 | 011302001003 | 吊顶天棚 | m2 | 22.27 | 43.40 | 112.62 |  | 6.50 | 3.00 | 165.52 | 3686.13
| 13-10 | 轻钢龙骨（U50型）吊顶 平面 | m2 | 22.27 | 20.44 | 40.18 |  | 3.06 | 1.41 | 65.09 | 1449.55
| 13-17 | 天棚阻燃板平面基层 钉在轻钢龙骨上 | m2 | 22.27 | 12.30 | 52.23 |  | 1.84 | 0.85 | 67.22 | 1496.99
| 13-26 | 天棚基层 每增加一层石膏板 | m2 | 22.27 | 8.38 | 17.96 |  | 1.26 | 0.58 | 28.18 | 627.57
| 14-100 | 板缝贴胶带、点锈 | m2 | 22.27 | 2.28 | 2.25 |  | 0.34 | 0.16 | 5.03 | 112.02
66 | 011302001004 | 吊顶天棚 | m2 | 3.43 | 51.12 | 110.94 |  | 7.66 | 3.53 | 173.25 | 594.25
【表10.2.2-17】
综合单价计算表
单位(专业)工程名称:嵊州市跨境电商综合服务中心项目-建筑（装饰） | [5 empty] | 标段: |  |  | 第10页 共13页
清单 序号 | 项目编码 (定额编码) | 清单（定额） 项目名称 | 计量 单位 | 数量 | 综 合 单 价 (元) | [5 empty] | 合计 (元)
[5 empty] | 人工费 | 材料 (设备) 费 | 机械费 | 管理费 | 利润 | 小计
| 13-11 | 轻钢龙骨（U50型）吊顶 侧面 | m2 | 3.43 | 24.53 | 36.50 |  | 3.67 | 1.69 | 66.39 | 227.72
| 13-18 | 天棚细木工板侧面基层 钉在轻钢龙骨上 | m2 | 3.43 | 15.93 | 54.23 |  | 2.39 | 1.10 | 73.65 | 252.62
| 13-26 | 天棚基层 每增加一层石膏板 | m2 | 3.43 | 8.38 | 17.96 |  | 1.26 | 0.58 | 28.18 | 96.66
| 14-100 | 板缝贴胶带、点锈 | m2 | 3.43 | 2.28 | 2.25 |  | 0.34 | 0.16 | 5.03 | 17.25
67 | 011507003001 | 灯箱 | 个 | 1 | 605.91 | 1858.07 |  | 90.90 | 41.84 | 2596.72 | 2596.72
| 12-217 | 隔墙木龙骨基层 中距400mm以内 | m2 | 15.05 | 19.86 | 52.06 |  | 2.98 | 1.37 | 76.27 | 1147.86
| 12-123 | 墙面木夹板基层 | m2 | 15.05 | 9.00 | 51.53 |  | 1.35 | 0.62 | 62.50 | 940.63
| 12-124 | 墙面石膏板基层 | m2 | 15.05 | 9.12 | 17.62 |  | 1.37 | 0.63 | 28.74 | 432.54
| 14-100 | 板缝贴胶带、点锈 | m2 | 15.05 | 2.28 | 2.25 |  | 0.34 | 0.16 | 5.03 | 75.70
68 | 01B003 | 灯箱膜 | m2 | 15.05 |  | 80.00 |  |  |  | 80.00 | 1204.00
| 综合单价 | 广告定制灯箱膜 | m2 | 15.05 |  | 80.00 |  |  |  | 80.00 | 1204.00
69 | 011502001001 | 金属装饰线 | m | 22.60 | 4.02 | 16.74 |  | 0.60 | 0.28 | 21.64 | 489.06
| 15-36 | 金属装饰压条 宽度50mm以内 | m | 22.6 | 4.02 | 16.74 |  | 0.60 | 0.28 | 21.64 | 489.06
70 | 011105006002 | 金属踢脚线 | m2 | 0.71 | 23.27 | 474.31 |  | 3.49 | 1.61 | 502.68 | 356.90
| 11-104 | 金属板踢脚线 铺筑夹板基层面上 | m2 | 0.71 | 14.27 | 296.87 |  | 2.14 | 0.99 | 314.27 | 223.13
| —— | 不锈钢板折边费 | m | 10.142857 |  | 10.00 |  |  |  | 10.00 | 101.43
| 12-123 | 墙面木夹板基层 | m2 | 0.71 | 9.00 | 34.58 |  | 1.35 | 0.62 | 45.55 | 32.34
71 | 011210002002 | 金属隔断¦灯箱上下侧面及左右边侧底层侧 | m2 | 8.47 | 35.96 | 99.84 |  | 5.39 | 2.49 | 143.68 | 1216.97
| 12-216 | 隔墙轻钢龙骨基层 中距竖600mm横1500mm以内 | m2 | 8.47 | 15.56 | 28.44 |  | 2.33 | 1.08 | 47.41 | 401.56
| 12-123 | 墙面木夹板基层 | m2 | 8.47 | 9.00 | 51.53 |  | 1.35 | 0.62 | 62.50 | 529.38
| 12-124 | 墙面石膏板基层 | m2 | 8.47 | 9.12 | 17.62 |  | 1.37 | 0.63 | 28.74 | 243.43
| 14-100 | 板缝贴胶带、点锈 | m2 | 8.47 | 2.28 | 2.25 |  | 0.34 | 0.16 | 5.03 | 42.60
72 | 011407002005 | 天棚喷刷涂料 | m2 | 25.70 | 16.23 | 6.68 |  | 2.43 | 1.13 | 26.47 | 680.28
【表10.2.2-17】
综合单价计算表
单位(专业)工程名称:嵊州市跨境电商综合服务中心项目-建筑（装饰） | [5 empty] | 标段: |  |  | 第11页 共13页
清单 序号 | 项目编码 (定额编码) | 清单（定额） 项目名称 | 计量 单位 | 数量 | 综 合 单 价 (元) | [5 empty] | 合计 (元)
[5 empty] | 人工费 | 材料 (设备) 费 | 机械费 | 管理费 | 利润 | 小计
| 14-141 | 抹灰面批刮腻子（满刮两遍） | m2 | 25.7 | 9.93 | 2.71 |  | 1.49 | 0.69 | 14.82 | 380.87
| 14-130 | 墙、柱、天棚面刷涂料 ~二遍 | m2 | 25.7 | 6.30 | 3.97 |  | 0.94 | 0.44 | 11.65 | 299.41
73 | 011407001004 | 墙面喷刷涂料 | m2 | 23.52 | 16.23 | 6.68 |  | 2.43 | 1.13 | 26.47 | 622.57
| 14-141 | 抹灰面批刮腻子（满刮两遍） | m2 | 23.52 | 9.93 | 2.71 |  | 1.49 | 0.69 | 14.82 | 348.57
| 14-130 | 墙、柱、天棚面刷涂料 ~二遍 | m2 | 23.52 | 6.30 | 3.97 |  | 0.94 | 0.44 | 11.65 | 274.01
|  | 5.企业文化及地方文化展示区 | [8 empty] | 33056.70
74 | 011207001004 | 墙面装饰板 | m2 | 46.40 | 37.68 | 128.88 |  | 5.65 | 2.60 | 174.81 | 8111.18
| 12-116 | 附墙木龙骨基层 断面20cm2以内 平均中距30cm以内 | m2 | 46.4 | 12.47 | 26.57 |  | 1.87 | 0.86 | 41.77 | 1938.13
| 12-123 | 墙面木夹板基层 | m2 | 46.4 | 9.00 | 51.53 |  | 1.35 | 0.62 | 62.50 | 2900.00
| 12-145 | 墙面粘贴GRG板 | m2 | 46.4 | 16.21 | 50.78 |  | 2.43 | 1.12 | 70.54 | 3273.06
75 | 011207001005 | 墙面装饰板 | m2 | 61.17 | 34.98 | 171.85 |  | 5.24 | 2.41 | 214.48 | 13119.74
| 12-116 | 附墙木龙骨基层 断面20cm2以内 平均中距30cm以内 | m2 | 61.17 | 12.47 | 26.57 |  | 1.87 | 0.86 | 41.77 | 2555.07
| 12-123 | 墙面木夹板基层 | m2 | 61.17 | 9.00 | 51.53 |  | 1.35 | 0.62 | 62.50 | 3823.13
| 14-160 | 墙面贴广告定制UV膜 | m2 | 61.17 | 13.51 | 93.75 |  | 2.02 | 0.93 | 110.21 | 6741.55
76 | 011207001006 | 墙面装饰板 | m2 | 22.03 | 32.87 | 97.97 |  | 4.93 | 2.27 | 138.04 | 3041.02
| 12-116 | 附墙木龙骨基层 断面20cm2以内 平均中距30cm以内 | m2 | 22.03 | 12.47 | 26.57 |  | 1.87 | 0.86 | 41.77 | 920.19
| 12-123 | 墙面木夹板基层 | m2 | 22.03 | 9.00 | 51.53 |  | 1.35 | 0.62 | 62.50 | 1376.88
| 12-124 | 墙面石膏板基层 | m2 | 22.03 | 9.12 | 17.62 |  | 1.37 | 0.63 | 28.74 | 633.14
| 14-100 | 板缝贴胶带、点锈 | m2 | 22.03 | 2.28 | 2.25 |  | 0.34 | 0.16 | 5.03 | 110.81
77 | 011304001001 | 灯带（槽） | m2 | 34.06 | 58.14 | 97.48 | 0.07 | 8.72 | 4.02 | 168.43 | 5736.73
| 13-75 | 细木工板面悬挑式灯槽、灯带(直形 高15cm内) | m2 | 34.06 | 47.48 | 80.12 | 0.07 | 7.12 | 3.28 | 138.07 | 4702.66
【表10.2.2-17】
综合单价计算表
单位(专业)工程名称:嵊州市跨境电商综合服务中心项目-建筑（装饰） | [5 empty] | 标段: |  |  | 第12页 共13页
清单 序号 | 项目编码 (定额编码) | 清单（定额） 项目名称 | 计量 单位 | 数量 | 综 合 单 价 (元) | [5 empty] | 合计 (元)
[5 empty] | 人工费 | 材料 (设备) 费 | 机械费 | 管理费 | 利润 | 小计
| 13-26 | 天棚基层 每增加一层石膏板 | m2 | 34.06 | 8.38 | 15.11 |  | 1.26 | 0.58 | 25.33 | 862.74
| 14-100 | 板缝贴胶带、点锈 | m2 | 34.06 | 2.28 | 2.25 |  | 0.34 | 0.16 | 5.03 | 171.32
78 | 011407001006 | 墙面喷刷涂料 | m2 | 56.09 | 16.23 | 6.68 |  | 2.43 | 1.13 | 26.47 | 1484.70
| 14-141 | 抹灰面批刮腻子（满刮两遍） | m2 | 56.09 | 9.93 | 2.71 |  | 1.49 | 0.69 | 14.82 | 831.25
| 14-130 | 墙、柱、天棚面刷涂料 ~二遍 | m2 | 56.09 | 6.30 | 3.97 |  | 0.94 | 0.44 | 11.65 | 653.45
79 | 011105006003 | 金属踢脚线 | m2 | 3.11 | 23.27 | 474.31 |  | 3.49 | 1.61 | 502.68 | 1563.33
| 11-104 | 金属板踢脚线 铺筑夹板基层面上 | m2 | 3.11 | 14.27 | 296.87 |  | 2.14 | 0.99 | 314.27 | 977.38
| —— | 不锈钢板折边费 | m | 44.428571 |  | 10.00 |  |  |  | 10.00 | 444.29
| 12-123 | 墙面木夹板基层 | m2 | 3.11 | 9.00 | 34.58 |  | 1.35 | 0.62 | 45.55 | 141.66
|  | 6.办公家具及设施 | [8 empty] | 170810.00
80 | 01B004 | 办公桌椅 | 套 | 54 |  | 1500.00 |  |  |  | 1500.00 | 81000.00
| 综合单价 | 办公桌椅 | 套 | 54 |  | 1500.00 |  |  |  | 1500.00 | 81000.00
81 | 01B014 | 主管办公桌椅 | 套 | 2 |  | 2500.00 |  |  |  | 2500.00 | 5000.00
| 综合单价 | 主管办公桌椅 | 套 | 2 |  | 2500.00 |  |  |  | 2500.00 | 5000.00
82 | 01B005 | 会议桌 | 张 | 2 |  | 2500.00 |  |  |  | 2500.00 | 5000.00
| 综合单价 | 1500*3600会议桌 | 张 | 2 |  | 2500.00 |  |  |  | 2500.00 | 5000.00
83 | 01B006 | 会议椅子 | 把 | 20 |  | 350.00 |  |  |  | 350.00 | 7000.00
| 综合单价 | 会议椅子 | 把 | 20 |  | 350.00 |  |  |  | 350.00 | 7000.00
84 | 01B007 | 培训桌 | 张 | 24 |  | 600.00 |  |  |  | 600.00 | 14400.00
| 综合单价 | 400*1200培训桌 | 张 | 24 |  | 600.00 |  |  |  | 600.00 | 14400.00
85 | 01B008 | 培训椅子 | 把 | 48 |  | 220.00 |  |  |  | 220.00 | 10560.00
| 综合单价 | 培训椅子 | 把 | 48 |  | 220.00 |  |  |  | 220.00 | 10560.00
86 | 01B010 | 演讲台 | 张 | 1 |  | 1100.00 |  |  |  | 1100.00 | 1100.00
| 综合单价 | 演讲台 | 张 | 1 |  | 1100.00 |  |  |  | 1100.00 | 1100.00
87 | 01B011 | 投影仪（包括投影幕） | 台 | 1 |  | 3000.00 |  |  |  | 3000.00 | 3000.00
【表10.2.2-17】
综合单价计算表
单位(专业)工程名称:嵊州市跨境电商综合服务中心项目-建筑（装饰） | [5 empty] | 标段: |  |  | 第13页 共13页
清单 序号 | 项目编码 (定额编码) | 清单（定额） 项目名称 | 计量 单位 | 数量 | 综 合 单 价 (元) | [5 empty] | 合计 (元)
[5 empty] | 人工费 | 材料 (设备) 费 | 机械费 | 管理费 | 利润 | 小计
| 综合价 | 投影仪（包括投影幕） | 台 | 1 |  | 3000.00 |  |  |  | 3000.00 | 3000.00
88 | 01B012 | 两人沙发 | 套 | 2 |  | 1500.00 |  |  |  | 1500.00 | 3000.00
| 综合单价 | 两人沙发 | 套 | 2 |  | 1500.00 |  |  |  | 1500.00 | 3000.00
89 | 01B013 | 休闲沙发 | 套 | 1 |  | 3500.00 |  |  |  | 3500.00 | 3500.00
| 综合单价 | 休闲沙发 | 套 | 1 |  | 3500.00 |  |  |  | 3500.00 | 3500.00
90 | 011501011005 | 矮柜 | m | 14.85 |  | 1000.00 |  |  |  | 1000.00 | 14850.00
| 综合单价 | 茶水间柜定制 | m | 14.85 |  | 1000.00 |  |  |  | 1000.00 | 14850.00
91 | 011501019001 | 文件柜 | m | 8.00 |  | 300.00 |  |  |  | 300.00 | 2400.00
| 综合单价 | 主管办公室文件柜定制 | m | 8 |  | 300.00 |  |  |  | 300.00 | 2400.00
92 | 01B016 | 其它成品家具 | 项 | 1 |  | 20000.00 |  |  |  | 20000.00 | 20000.00
| 暂定价 | 其它成品家具 | 项 | 1 |  | 20000.00 |  |  |  | 20000.00 | 20000.00
合计 | [10 empty] | 1674259.97

## 0_1_表10_2_2-17 综合单价计算表(技术措施)
【表10.2.2-17】
综合单价计算表
单位(专业)工程名称:嵊州市跨境电商综合服务中心项目-建筑（装饰） | [5 empty] | 标段: |  |  | 第1页 共1页
清单 序号 | 项目编码 (定额编码) | 清单（定额） 项目名称 | 计量 单位 | 数量 | 综 合 单 价 (元) | [5 empty] | 合计 (元)
[5 empty] | 人工费 | 材料 (设备) 费 | 机械费 | 管理费 | 利润 | 小计
|  | [请输入分部名称,电子评标勿删] | [8 empty] | 42952.66
1 | 011701006001 | 满堂脚手架 | m2 | 2241.63 | 8.90 | 1.59 | 0.41 | 1.39 | 0.64 | 12.93 | 28984.28
| 18-47 | 满堂脚手架 ~基本层3.6m～5.2m | m2 | 2241.63 | 8.90 | 1.59 | 0.41 | 1.39 | 0.64 | 12.93 | 28984.28
2 | 011702008001 | 圈梁 | m2 | 145.49 | 33.53 | 14.84 | 0.66 | 5.11 | 2.36 | 56.50 | 8220.19
| 5-140 | 现浇混凝土 直形圈过梁 复合木模 | m2 | 145.49 | 33.53 | 14.84 | 0.66 | 5.11 | 2.36 | 56.50 | 8220.19
3 | 011702009001 | 过梁 | m2 | 57.49 | 33.53 | 14.84 | 0.66 | 5.11 | 2.36 | 56.50 | 3248.19
| 5-140 | 现浇混凝土 直形圈过梁 复合木模 | m2 | 57.49 | 33.53 | 14.84 | 0.66 | 5.11 | 2.36 | 56.50 | 3248.19
4 | 01B001 | 其它措施费 | 项 | 1 |  | 2500.00 |  |  |  | 2500.00 | 2500.00
| 补 | 其它措施费 | 项 | 1 |  | 2500.00 |  |  |  | 2500.00 | 2500.00
合计 | [10 empty] | 42952.66

## 0_1_表10_2_2-29 主要工日一览表
【表10.2.2-29】
主要工日一览表
工程名称:建筑（装饰） |  |  | 标段: |  | 第1页 共1页
序号 | 工日名称（类别） | 单位 | 数 量 | 单价(元) | 合价（元） | 备注
1 | 一类人工 | 工日 | 0.652 | 138.00 | 90.00
2 | 二类人工 | 工日 | 356.732 | 149.00 | 53153.02
3 | 三类人工 | 工日 | 1645.265 | 171.00 | 281340.28

## 0_1_表10_2_2-31 主要材料和工程设备一览表
【表10.2.2-31】
主要材料和工程设备一览表
工程名称:建筑（装饰） |  |  |  | 标段: |  | 第1页 共3页
序号 | 名称、规格、型号 | 单位 | 数量 | 单价(元) | 合价（元） | 备注
1 | 热轧带肋钢筋HRB400φ8盘 | t | 0.098 | 3230.00 | 316.22
2 | 热轧带肋钢筋HRB400φ10盘 | t | 0.088 | 3186.00 | 279.41
3 | 热轧带肋钢筋HRB400φ6盘 | t | 0.053 | 3540.00 | 187.62
4 | 热轧带肋钢筋HRB400φ12 | t | 0.128 | 3097.00 | 394.87
5 | 热轧带肋钢筋HRB400φ12 | t | 0.144 | 3097.00 | 444.42
6 | 热轧带肋钢筋HRB400φ14 | t | 0.128 | 3097.00 | 396.73
7 | 热轧带肋钢筋HRB400φ16 | t | 0.051 | 3062.00 | 157.08
8 | 镀锌铁丝φ0.7-1.0 | kg | 3.825 | 4.25 | 16.26
9 | 镀锌铁丝φ1.2-1.8 | kg | 0.004 | 4.25 | 0.02
10 | 角钢Q235B 50×50×5 | t | 0.012 | 3159.00 | 37.91
11 | 塑料板2mm厚PCV地胶板(木纹） | m2 | 336.231 | 53.88 | 18114.81
12 | 塑料板2mm厚PCV地胶板(石材纹路） | m2 | 475.052 | 53.88 | 25593.92
13 | 圆钉50mm | kg | 3.956 | 4.25 | 16.81
14 | 圆钉 | kg | 59.326 | 4.25 | 252.13
15 | 木砂纸 | 张 | 1806.344 | 1.03 | 1860.53
16 | 镀锌铁丝10# | kg | 7.484 | 4.25 | 31.81
17 | 镀锌铁丝18# | kg | 53.799 | 4.25 | 228.65
18 | 镀锌铁丝22# | kg | 0.365 | 4.25 | 1.55
19 | 复合硅酸盐水泥PC 32.5R综合 | kg | 6.089 | 0.23 | 1.40
20 | 普通硅酸盐水泥PO 42.5综合 | kg | 1357.576 | 0.34 | 462.93
21 | 白色硅酸盐水泥425#、二级白度 | kg | 27.472 | 0.63 | 17.25
22 | 黄砂净砂 | t | 1.770 | 164.00 | 290.21
23 | 蒸压砂加气混凝土砌块B06 A3.5 | m3 | 106.463 | 248.00 | 26402.87
24 | 非泵送商品混凝土C25 | m3 | 14.978 | 378.00 | 5661.80
25 | 干混地面砂浆DS M20.0 | kg | 90.168 | 0.22 | 19.57
26 | 干混抹灰砂浆DP M10.0 | kg | 26664.022 | 0.23 | 6026.07
27 | 干混抹灰砂浆DP M15.0 | kg | 4478.451 | 0.23 | 1043.48
28 | 干混砌筑砂浆DM M7.5 | kg | 12831.440 | 0.19 | 2489.30
【表10.2.2-31】
主要材料和工程设备一览表
工程名称:建筑（装饰） |  |  |  | 标段: |  | 第2页 共3页
序号 | 名称、规格、型号 | 单位 | 数量 | 单价(元) | 合价（元） | 备注
29 | 杉板枋材 | m3 | 0.690 | 1903.00 | 1312.31
30 | 板枋材杉木 | m3 | 2.017 | 1681.00 | 3389.90
31 | 杉枋材大枋 | m3 | 0.346 | 2212.00 | 765.79
32 | 木纹墙板δ8 | m2 | 5.481 | 77.33 | 423.83
33 | 竹炭木饰面板δ8 | m2 | 67.557 | 90.00 | 6080.13
34 | 苹果银竹炭木金属板δ8 | m2 | 9.440 | 90.00 | 849.56
35 | 陶铝吸音板δ12 | m2 | 185.262 | 65.27 | 12092.85
36 | 阻燃板δ18 | m2 | 26.082 | 57.05 | 1488.03
37 | 阻燃板δ12 | m2 | 1263.150 | 39.81 | 50286.38
38 | 阻燃板δ15 | m2 | 233.990 | 48.64 | 11382.30
39 | 阻燃板δ9 | m2 | 70.340 | 32.50 | 2286.13
40 | 阻燃板δ9 | m2 | 140.319 | 32.50 | 4560.55
41 | 钢化玻璃δ10 | m2 | 41.047 | 69.91 | 2869.61
42 | 钢化玻璃（防火）25mm（A类） | m2 | 98.496 | 820.00 | 80766.72
43 | 瓷砖10厚600*1200墙砖 | m2 | 137.361 | 114.00 | 15659.13
44 | 地毯500*500阻燃拼接地毯 | m2 | 1551.627 | 65.55 | 101707.13
45 | 纸面石膏板1200×2400×9.5 | m2 | 1124.598 | 13.27 | 14923.41
46 | 纸面石膏板1200×2400×12 | m2 | 393.390 | 15.93 | 6266.70
47 | 广告定制UV膜 | m2 | 115.281 | 80.00 | 9222.44
48 | 铝合金挂片（U型）40*10*40*4mm厚150间距 | m2 | 205.244 | 89.42 | 18353.86
49 | 镀锌轻钢龙骨75×40 | m | 558.588 | 6.50 | 3630.82
50 | 镀锌轻钢龙骨75×50 | m | 1047.353 | 6.50 | 6807.79
51 | 轻钢骨架连通龙骨Q-2 | m | 348.380 | 8.85 | 3083.16
52 | 轻钢龙骨C75-1 | m | 201.334 | 6.50 | 1308.67
53 | 轻型龙骨U50 | m2 | 1917.798 | 35.40 | 67890.06
54 | 单扇套装平开门实木M1024 | 樘 | 26.000 | 1440.00 | 37440.00
55 | 单扇套装平开门实木M0924 | 樘 | 3.000 | 1296.00 | 3888.00
56 | 双扇套装平开实木门M1224 | 樘 | 7.000 | 1728.00 | 12096.00
57 | 双扇套装平开实木门M1524 | 樘 | 6.000 | 2160.00 | 12960.00
【表10.2.2-31】
主要材料和工程设备一览表
工程名称:建筑（装饰） |  |  |  | 标段: |  | 第3页 共3页
序号 | 名称、规格、型号 | 单位 | 数量 | 单价(元) | 合价（元） | 备注
58 | 普通内墙涂料无机涂料(黑色） | kg | 190.263 | 10.62 | 2020.59
59 | 普通内墙涂料无机涂料（白色） | kg | 1204.446 | 10.62 | 12791.22
60 | 界面剂 | kg | 510.408 | 0.46 | 236.83
61 | 水 | t | 0.024 | 5.73 | 0.14
62 | 电 | kW·h | 1037.989 | 0.88 | 913.43
63 | 水 | m3 | 36.153 | 5.73 | 207.15
64 | 复合模板综合 | m2 | 44.160 | 42.48 | 1875.93
65 | 木模板 | m3 | 0.436 | 1903.00 | 830.47
66 | 脚手架钢管 | kg | 393.810 | 4.51 | 1777.26
67 | 竹脚手片 | m2 | 89.665 | 8.50 | 762.15

## 0_1_表10_2_2-32 主要机械台班一览表
【表10.2.2-32】
主要机械台班一览表
工程名称:建筑（装饰） |  |  |  | 标段: | 第1页 共1页
序号 | 机械名称、规格、型号 | 单位 | 数 量 | 单价(元) | 合价（元） | 备注
1 | 轮胎式装载机1.5m3 | 台班 | 0.336 | 715.19 | 240.23
2 | 手持式风动凿岩机 | 台班 | 11.819 | 12.61 | 149.04
3 | 汽车式起重机20t | 台班 | 0.144 | 1048.38 | 151.07
4 | 门式起重机10t | 台班 | 0.149 | 486.21 | 72.30
5 | 叉式起重机5t | 台班 | 0.039 | 474.09 | 18.54
6 | 载货汽车4t | 台班 | 2.320 | 442.10 | 1025.76
7 | 自卸汽车15t | 台班 | 1.423 | 920.98 | 1310.55
8 | 灰浆搅拌机200L | 台班 | 1.575 | 170.09 | 267.94
9 | 干混砂浆罐式搅拌机20000L | 台班 | 1.342 | 211.41 | 283.75
10 | 钢筋调直机14mm | 台班 | 0.103 | 39.74 | 4.09
11 | 钢筋切断机40mm | 台班 | 0.083 | 46.85 | 3.88
12 | 钢筋弯曲机40mm | 台班 | 0.342 | 27.99 | 9.58
13 | 木工圆锯机500mm | 台班 | 1.220 | 30.08 | 36.69
14 | 摇臂钻床50mm | 台班 | 0.070 | 22.78 | 1.60
15 | 半自动切割机100mm | 台班 | 0.016 | 102.73 | 1.61
16 | 型钢剪断机500mm | 台班 | 0.055 | 88.32 | 4.84
17 | 交流弧焊机21kV·A | 台班 | 0.445 | 69.68 | 30.99
18 | 交流弧焊机32kV·A | 台班 | 0.145 | 102.85 | 14.89
19 | 交流弧焊机42kV·A | 台班 | 0.626 | 144.16 | 90.27
20 | 直流弧焊机32kW | 台班 | 0.142 | 106.95 | 15.17
21 | 对焊机75kV·A | 台班 | 0.035 | 131.93 | 4.58
22 | 电焊条烘干箱45×35×45cm3 | 台班 | 0.351 | 9.73 | 3.41
23 | 电动空气压缩机10m3/min | 台班 | 0.055 | 436.77 | 23.93
24 | 内燃空气压缩机3m3/min | 台班 | 6.648 | 389.69 | 2590.78
25 | 混凝土振捣器插入式 | 台班 | 2.017 | 5.08 | 10.25

## 0_2_表10_2_2-13 【含单列】单位(专业)工程
【表10.2.2-13】
单位（专业）工程招标控制价费用表
工程名称:嵊州市跨境电商综合服务中心项目-安装 |  |  | 标段: | 第1页 共1页
序号 | 费用名称 |  | 计算公式 | 金额 (元) | 备注
1 | 分部分项工程费 |  | ∑(分部分项工程量×综合单价） | 1140477.51 | 见表10.2.2-16
1.1 | 其中 | 人工费+机械费 | ∑分部分项（定额人工费+定额机械费） | 228130.65
2 | 措施项目费 |  | （2.1+2.2） | 53598.44
2.1 | 施工技术措施项目费 |  | ∑(技措项目工程量×综合单价） | 31748.08 | 见表10.2.2-16
2.1.1 | 其中 | 人工费+机械费 | ∑技措项目（定额人工费+定额机械费） | 17931.92
2.2 | 施工组织措施项目费 |  | (1.1+2.1.1)×8.88% | 21850.36 | 见表10.2.2-20
2.2.1 | 其中 | 安全文明施工基本费 | (1.1+2.1.1)×8.88% | 21850.36 | 见表10.2.2-20
3 | 其他项目费 |  | （3.1+3.2+3.3+3.4）
3.1 | 暂列金额 |  | 3.1.1+3.1.2+3.1.3 |  | 见表10.2.2-21
3.1.1 | 其中 | 标化工地增加费 | 按招标文件规定额度列计 |  | 见表10.2.2-22
3.1.2 |  | 优质工程增加费 | 按招标文件规定额度列计 |  | 见表10.2.2-22
3.1.3 |  | 其他暂列金额 | 按招标文件规定额度列计 |  | 见表10.2.2-22
3.2 | 暂估价 |  | 3.2.1+3.2.2+3.2.3 |  | 见表10.2.2-21
3.2.1 | 其中 | 材料（工程设备）暂估价 | 按招标文件规定额度列计 (或计入综合单价) |  | 见表10.2.2-23
3.2.2 |  | 专业工程暂估价 | 按招标文件规定额度列计 |  | 见表10.2.2-24
3.2.3 |  | 专项技术措施暂估价 | 按招标文件规定额度列计 |  | 见表10.2.2-25
3.3 | 计日工 |  | ∑计日工(暂估数量×综合单价） |  | 见表10.2.2-21
3.4 | 施工总承包服务费 |  | 3.4.1+3.4.2 |  | 见表10.2.2-21
3.4.1 | 其中 | 专业发包工程管理费 | ∑专业发包工程（暂估金额×费率） |  | 见表10.2.2-27
3.4.2 |  | 甲供材料设备管理费 | 甲供材料暂估金额×费率+甲供设备暂估金额×费率 |  | 见表10.2.2-27
4 | 规费 |  | (1.1+2.1.1)×30.63% | 75368.97
5 | 单列费用 |  | 单列费用
6 | 税金 |  | (1+2+3+4+计税不计费+计税不计费不下浮)×9% | 114250.04
7 | 下浮 |  | (1+2+3+4+5+6-不计税不计费不下浮-计税不计费不下浮-暂估材料)×0%
其中 | 甲供费（不计入造价） |  | 甲供材料费+甲供主材费+甲供设备费
招标控制价合计 |  |  | 1+2+3+4+5+6-7 | 1383695.00

## 0_2_表10_2_2-16 分部分项工程清单与计价表
【表10.2.2-16】
分部分项工程清单与计价表
单位(专业)工程名称:嵊州市跨境电商综合服务中心项目-安装 | [5 empty] | 标段: |  |  | 第1页 共27页
序号 | 项目编码 | 项目名称 | 项目特征 | 计量 单位 | 工程量 | 金 额 (元) |  |  |  |  | 备注
[6 empty] | 综合单价 | 合价 | 其中
[8 empty] | 人工费 | 机械费 | 暂估价
|  | 给排水系统 |  |  |  |  | 16619.81 | 2675.39 | 46.59
1 | 031001006003 | 塑料管 | 1.安装部位：室内 2.介质：PVC排水管 3.材质、规格：DN50 4.连接形式：粘接 | m | 60.94 | 20.13 | 1226.72 | 553.94
2 | 031002003001 | 套管 | 1.名称、类型：止水节 2.规 格：DN50 | 个 | 6 | 5.00 | 30.00
3 | 031004014001 | 给、排水附(配)件 | 1.材 质：茶水间装修地漏 2.型号、规格：DN50 | 个 | 2 | 44.31 | 88.62 | 20.96
4 | 030413003002 | 打洞（孔） | 1.名 称：混凝土楼板钻孔 2.规 格：直径 （mm以内）83 | 个 | 6 | 22.22 | 133.32 | 85.80
5 | 031001007002 | 复合管 | 1.安装部位：室内 2.介质：钢塑复合管 3.材质、规格：DN20 4.连接形式：螺纹连接 5.压力试验及吹、洗设计要求：管道消毒、冲洗 | m | 113.57 | 39.23 | 4455.35 | 1547.96 | 21.58
6 | 031004004001 | 洗涤盆 | 1.浴缸材质：茶水间不锈钢水槽 2.附件名称、数量：含全部配件及水龙头 | 组 | 4 | 938.63 | 3754.52 | 113.36
7 | 031006012001 | 热水器、开水炉 | 1.能源种类：电开水箱 2.型号、容积：0.55*0.45*1.55 3.安装方式：落地 | 台 | 2 | 3100.20 | 6200.40 | 146.92
本页小计 | [6 empty] | 15888.93 | 2468.94 | 21.58
【表10.2.2-16】
分部分项工程清单与计价表
单位(专业)工程名称:嵊州市跨境电商综合服务中心项目-安装 | [5 empty] | 标段: |  |  | 第2页 共27页
序号 | 项目编码 | 项目名称 | 项目特征 | 计量 单位 | 工程量 | 金 额 (元) |  |  |  |  | 备注
[6 empty] | 综合单价 | 合价 | 其中
[8 empty] | 人工费 | 机械费 | 暂估价
8 | 031201001001 | 管道刷油 | 1.油漆品种：调和漆 2.涂刷遍数、漆膜厚度：两遍 | m2 | 9.63 | 8.19 | 78.87 | 41.51
9 | 031002001001 | 管道支吊架 | 1.管架形式：一般管架制作安装 | Kg | 20.67 | 14.95 | 309.02 | 145.72 | 19.02
10 | 031201003001 | 金属结构刷油 | 1.除锈级别：手工除锈 2.油漆品种：红丹防锈漆、调和漆 3.涂刷遍数、漆膜厚度：各两遍 | kg | 20.67 | 2.08 | 42.99 | 19.22 | 5.99
11 | 03B002 | 新旧管连接 | 1、名 称：新做给排水管道接入原有给排水管道 | 项 | 1 | 300.00 | 300.00
|  | 电气系统 |  |  |  |  | 171026.72 | 52303.43 | 560.26
12 | 030411001001 | 配管 | 1.名称：镀锌电线管 2.材质：JDG 3.规格：DN20 4.配置形式：砖、混凝土结构明配 | m | 1636.85 | 14.42 | 23603.38 | 11277.90
13 | 030411001002 | 配管 | 1.名称：镀锌电线管 2.材质：JDG 3.规格：DN20 4.配置形式：砖、混凝土结构暗配 | m | 1588.20 | 10.57 | 16787.27 | 6606.91 | 79.41
14 | 030413002001 | 凿（压）槽 | 1.名 称：二次精装修工程，在原粉刷层上进行砖墙开凿，砖墙开凿增加费 2.规 格：管径(mm以内)20 | m | 672.60 | 2.70 | 1816.02 | 1264.49 | 47.08
15 | 030413002002 | 凿（压）槽 | 1.名 称：混凝土刨沟槽 2.规 格：管径(mm以内)20 | m | 915.60 | 13.52 | 12378.91 | 8597.48 | 338.77
本页小计 | [6 empty] | 55316.46 | 27953.23 | 490.27
【表10.2.2-16】
分部分项工程清单与计价表
单位(专业)工程名称:嵊州市跨境电商综合服务中心项目-安装 | [5 empty] | 标段: |  |  | 第3页 共27页
序号 | 项目编码 | 项目名称 | 项目特征 | 计量 单位 | 工程量 | 金 额 (元) |  |  |  |  | 备注
[6 empty] | 综合单价 | 合价 | 其中
[8 empty] | 人工费 | 机械费 | 暂估价
16 | 030411004001 | 配线 | 1.名 称：低烟无卤电线 2.配线形式：管内穿线 3.配线型号：WDZA-BYJ-2.5 | m | 7173.92 | 3.66 | 26256.55 | 4806.53
17 | 030411004002 | 配线 | 1.名 称：低烟无卤电线 2.配线形式：管内穿线 3.配线型号：BYJR-2.5 | m | 2652.02 | 3.77 | 9998.12 | 1776.85
18 | 030411004003 | 配线 | 1.名 称：低烟无卤电线 2.配线形式：线槽配线 3.配线型号：WDZA-BYJ-2.5 | m | 2480.90 | 3.56 | 8832.00 | 1910.29
19 | 030411004004 | 配线 | 1.名 称：低烟无卤电线 2.配线形式：线槽配线 3.配线型号：BYJR-2.5 | m | 1240.45 | 3.66 | 4540.05 | 955.15
20 | 030412005001 | 荧光灯 | 1.荧光灯名称：600×600LED平板灯 2.荧光灯型号：32W 3.安装形式：嵌入式 | 套 | 234 | 133.83 | 31316.22 | 5459.22
21 | 030412005003 | 荧光灯 | 1.荧光灯名称：LED条形灯 2.荧光灯型号：45W 3.规 格：1米宽 4.安装形式：嵌入式 | 套 | 69 | 99.75 | 6882.75 | 1145.40
22 | 030412001001 | 普通灯具 | 1.灯具名称：吸顶灯 2.型 号：24W | 套 | 5 | 84.66 | 423.30 | 89.40
23 | 030412004001 | 装饰灯 | 1.装饰灯名称：LED筒灯 2.装饰灯型号：7W 3.安装形式：嵌入式 | 套 | 22 | 67.49 | 1484.78 | 443.52
本页小计 | [6 empty] | 89733.77 | 16586.36
【表10.2.2-16】
分部分项工程清单与计价表
单位(专业)工程名称:嵊州市跨境电商综合服务中心项目-安装 | [5 empty] | 标段: |  |  | 第4页 共27页
序号 | 项目编码 | 项目名称 | 项目特征 | 计量 单位 | 工程量 | 金 额 (元) |  |  |  |  | 备注
[6 empty] | 综合单价 | 合价 | 其中
[8 empty] | 人工费 | 机械费 | 暂估价
24 | 030412004002 | 装饰灯 | 1.装饰灯名称：LED射灯 2.装饰灯型号：7W 3.安装形式：嵌入式 | 套 | 25 | 47.42 | 1185.50 | 206.50
25 | 030412004004 | 装饰灯 | 1.装饰灯名称：双眼斗胆灯 2.装饰灯型号：2*6W 3.安装形式：嵌入式 | 套 | 14 | 161.81 | 2265.34 | 423.22
26 | 030412004005 | 装饰灯 | 1.装饰灯名称：磁吸轨道灯 2.装饰灯型号：10W 3.安装形式：嵌入式 | 套 | 19 | 176.23 | 3348.37 | 514.33
27 | 030412004006 | 装饰灯 | 1.装饰灯名称：线性LED灯带 2.装饰灯型号：10W/m | m | 125.00 | 53.45 | 6681.25 | 1873.75
28 | 030404034001 | 照明开关 | 1.名 称：单联单控开关 2.规 格：86型 3.安装方式：暗装 | 个 | 22 | 16.83 | 370.26 | 160.60
29 | 030404034002 | 照明开关 | 1.名 称：双联单控开关 2.规 格：86型 3.安装方式：暗装 | 个 | 22 | 19.27 | 423.94 | 160.60
30 | 030404034003 | 照明开关 | 1.名 称：三联单控开关 2.规 格：86型 3.安装方式：暗装 | 个 | 16 | 22.34 | 357.44 | 116.80
31 | 030404034004 | 照明开关 | 1.名 称：四联单控开关 2.规 格：86型 3.安装方式：暗装 | 个 | 1 | 28.04 | 28.04 | 7.45
本页小计 | [6 empty] | 14660.14 | 3463.25
【表10.2.2-16】
分部分项工程清单与计价表
单位(专业)工程名称:嵊州市跨境电商综合服务中心项目-安装 | [5 empty] | 标段: |  |  | 第5页 共27页
序号 | 项目编码 | 项目名称 | 项目特征 | 计量 单位 | 工程量 | 金 额 (元) |  |  |  |  | 备注
[6 empty] | 综合单价 | 合价 | 其中
[8 empty] | 人工费 | 机械费 | 暂估价
32 | 030404035001 | 插座 | 1.名 称：单相二三孔两用安全插座 2.规 格：86C-Z223TA-10 3.安装方式：暗装 | 个 | 202 | 20.36 | 4112.72 | 1739.22
33 | 030404035002 | 插座 | 1.名 称：单相二三孔电视插座 2.规 格：86C-Z223TA-10 3.安装方式：暗装 | 个 | 2 | 20.36 | 40.72 | 17.22
34 | 030411006001 | 接线盒 | 1.名 称：接线盒 2.材 质：钢制 3.规 格：86型 4.安装形式：明装 | 个 | 33 | 11.63 | 383.79 | 201.96
35 | 030411006002 | 接线盒 | 1.名 称：开关插座盒 2.规 格：86型 3.安装形式：暗装 | 个 | 404 | 8.02 | 3240.08 | 1304.92
36 | 030411006003 | 接线盒 | 1.名 称：空调接线盒 2.规 格：86型 3.安装形式：明装 | 个 | 68 | 11.63 | 790.84 | 416.16
37 | 030411006004 | 接线盒 | 1.名 称：空调开关盒 2.规 格：86型 3.安装形式：暗装 | 个 | 68 | 8.02 | 545.36 | 219.64
38 | 03B003 | 新旧线路接入 | 1、名 称：新做电气线路接入原有配电箱 | 项 | 1 | 2000.00 | 2000.00
39 | 030414002001 | 送配电装置系统 | 1.名 称：送配电装置系统调试 1kV以下交流供电(综 合) | 系统 | 4 | 233.43 | 933.72 | 607.92 | 95.00
本页小计 | [6 empty] | 12047.23 | 4507.04 | 95.00
【表10.2.2-16】
分部分项工程清单与计价表
单位(专业)工程名称:嵊州市跨境电商综合服务中心项目-安装 | [5 empty] | 标段: |  |  | 第6页 共27页
序号 | 项目编码 | 项目名称 | 项目特征 | 计量 单位 | 工程量 | 金 额 (元) |  |  |  |  | 备注
[6 empty] | 综合单价 | 合价 | 其中
[8 empty] | 人工费 | 机械费 | 暂估价
|  | 喷淋系统 |  |  |  |  | 103145.21 | 40320.64 | 1846.38
40 | 030901001001 | 水喷淋钢管 | 1.安装部位：室内 2.材质、规格：镀锌焊接钢管 DN150(含全部管件) 3.连接形式：沟槽连接 4.压力试验及冲洗设计要求：管道试压，冲洗 | m | 83.32 | 154.16 | 12844.61 | 2820.38 | 291.62
41 | 030901001002 | 水喷淋钢管 | 1.安装部位：室内 2.材质、规格：镀锌焊接钢管 DN125(含全部管件) 3.连接形式：沟槽连接 4.压力试验及冲洗设计要求：管道试压，冲洗 | m | 16.70 | 126.58 | 2113.89 | 520.04 | 7.52
42 | 030901001003 | 水喷淋钢管 | 1.安装部位：室内 2.材质、规格：镀锌焊接钢管 DN100(含全部管件) 3.连接形式：沟槽连接 4.压力试验及冲洗设计要求：管道试压，冲洗 | m | 36.65 | 97.31 | 3566.41 | 1095.47 | 14.66
43 | 030901001004 | 水喷淋钢管 | 1.安装部位：室内 2.材质、规格：镀锌焊接钢管 DN80(含全部管件) 3.连接形式：沟槽连接 4.压力试验及冲洗设计要求：管道试压，冲洗 | m | 80.77 | 99.60 | 8044.69 | 2232.48 | 28.27
本页小计 | [6 empty] | 26569.60 | 6668.37 | 342.07
【表10.2.2-16】
分部分项工程清单与计价表
单位(专业)工程名称:嵊州市跨境电商综合服务中心项目-安装 | [5 empty] | 标段: |  |  | 第7页 共27页
序号 | 项目编码 | 项目名称 | 项目特征 | 计量 单位 | 工程量 | 金 额 (元) |  |  |  |  | 备注
[6 empty] | 综合单价 | 合价 | 其中
[8 empty] | 人工费 | 机械费 | 暂估价
44 | 030901001005 | 水喷淋钢管 | 1.安装部位：室内 2.材质、规格：镀锌焊接钢管 DN65(含全部管件) 3.连接形式：螺纹连接 4.压力试验及冲洗设计要求：管道试压，冲洗 | m | 18.03 | 77.44 | 1396.24 | 387.65 | 13.70
45 | 030901001006 | 水喷淋钢管 | 1.安装部位：室内 2.材质、规格：镀锌焊接钢管 DN50(含全部管件) 3.连接形式：螺纹连接 4.压力试验及冲洗设计要求：管道试压，冲洗 | m | 63.69 | 61.79 | 3935.41 | 1338.76 | 48.40
46 | 030901001007 | 水喷淋钢管 | 1.安装部位：室内 2.材质、规格：镀锌焊接钢管 DN40(含全部管件) 3.连接形式：螺纹连接 4.压力试验及冲洗设计要求：管道试压，冲洗 | m | 446.56 | 51.67 | 23073.76 | 9176.81 | 370.64
47 | 030901001008 | 水喷淋钢管 | 1.安装部位：室内 2.材质、规格：镀锌焊接钢管 DN25(含全部管件) 3.连接形式：螺纹连接 4.压力试验及冲洗设计要求：管道试压，冲洗 | m | 584.26 | 36.43 | 21284.59 | 10078.49 | 216.18
48 | 030901003001 | 水喷淋(雾)喷头 | 1.安装部位：室内喷淋头 2.材质、型号、规格：DN15 | 个 | 385 | 31.18 | 12004.30 | 6025.25 | 157.85
本页小计 | [6 empty] | 61694.30 | 27006.96 | 806.77
【表10.2.2-16】
分部分项工程清单与计价表
单位(专业)工程名称:嵊州市跨境电商综合服务中心项目-安装 | [5 empty] | 标段: |  |  | 第8页 共27页
序号 | 项目编码 | 项目名称 | 项目特征 | 计量 单位 | 工程量 | 金 额 (元) |  |  |  |  | 备注
[6 empty] | 综合单价 | 合价 | 其中
[8 empty] | 人工费 | 机械费 | 暂估价
49 | 031201001002 | 管道刷油 | 1.油漆品种：红丹防锈漆、调和漆 2.涂刷遍数、漆膜厚度：各两遍 | m2 | 233.08 | 17.53 | 4085.89 | 1990.50
50 | 031002001002 | 管道支吊架 | 1.管架形式：一般管架制作安装 | Kg | 553.77 | 14.95 | 8278.86 | 3904.08 | 509.47
51 | 031201003002 | 金属结构刷油 | 1.除锈级别：手工除锈 2.油漆品种：红丹防锈漆、调和漆 3.涂刷遍数、漆膜厚度：各两遍 | kg | 553.77 | 2.08 | 1151.84 | 515.01 | 160.59
52 | 030905002001 | 水灭火控制装置调试 | 1.系统形式：自动喷水灭火系统调试 | 点 | 2 | 182.36 | 364.72 | 235.72 | 27.48
53 | 03B004 | 新旧管连接 | 1、名 称：新做喷淋水管道接入原有喷淋管道 | 项 | 1 | 1000.00 | 1000.00
|  | 火灾报警系统 |  |  |  |  | 37251.64 | 14318.62 | 185.98
54 | 030411001003 | 配管 | 1.名称：镀锌电线管 2.材质：JDG 3.规格：DN20 4.配置形式：砖、混凝土结构明配 | m | 981.01 | 14.42 | 14146.16 | 6759.16
55 | 030411001004 | 配管 | 1.名称：镀锌电线管 2.材质：JDG 3.规格：DN20 4.配置形式：砖、混凝土结构暗配 | m | 94.00 | 10.57 | 993.58 | 391.04 | 4.70
56 | 030413002003 | 凿（压）槽 | 1.名 称：二次精装修工程，在原粉刷层上进行砖墙开凿，砖墙开凿增加费 2.规 格：管径(mm以内)20 | m | 129.20 | 2.70 | 348.84 | 242.90 | 9.04
本页小计 | [6 empty] | 30369.89 | 14038.41 | 711.28
【表10.2.2-16】
分部分项工程清单与计价表
单位(专业)工程名称:嵊州市跨境电商综合服务中心项目-安装 | [5 empty] | 标段: |  |  | 第9页 共27页
序号 | 项目编码 | 项目名称 | 项目特征 | 计量 单位 | 工程量 | 金 额 (元) |  |  |  |  | 备注
[6 empty] | 综合单价 | 合价 | 其中
[8 empty] | 人工费 | 机械费 | 暂估价
57 | 030411004005 | 配线 | 1.名 称：低烟无卤电线 2.配线形式：管内穿线 3.配线型号：WDZAN-BYJ-2.5 | m | 240.36 | 3.59 | 862.89 | 115.37
58 | 030411004006 | 配线 | 1.名 称：低烟无卤双绞电线 2.配线形式：管内穿线 3.配线型号：WDZAN-RYJS-2×1.5 | m | 957.83 | 5.50 | 5268.07 | 555.54
59 | 030904008001 | 模块(模块箱） | 1.模块名称：模块箱 | 台 | 2 | 234.38 | 468.76 | 97.74 | 6.80
60 | 030904008002 | 模块(模块箱） | 1.模块名称：短路隔离器 | 个 | 6 | 126.25 | 757.50 | 381.72 | 17.04
61 | 030904001001 | 点型探测器 | 1.探测器名称：感烟探测器(含底座) | 个 | 89 | 80.06 | 7125.34 | 2348.71 | 16.91
62 | 030904005001 | 声光报警器 | 1.名 称：声光报警器 | 个 | 6 | 106.35 | 638.10 | 254.82 | 0.42
63 | 030904003001 | 按钮 | 1.名 称：手动报警按钮 2.规 格：带电话插孔 | 个 | 4 | 58.22 | 232.88 | 56.64 | 0.28
64 | 030904003002 | 按钮 | 1.名 称：消火栓按钮 | 个 | 12 | 59.76 | 717.12 | 169.92 | 0.84
65 | 030904007001 | 消防广播(扬声器） | 1.名 称：消防广播 | 个 | 14 | 89.53 | 1253.42 | 252.42 | 0.98
66 | 030905001001 | 自动报警系统调试 | 1.点 数：自动报警系统调试 128点以内 | 系统 | 1 | 3562.68 | 3562.68 | 2532.26 | 107.73
67 | 030905001002 | 自动报警系统调试 | 1.点 数：广播喇叭及音箱、电话插孔调试 | 系统 | 18 | 15.35 | 276.30 | 160.38 | 21.24
68 | 03B005 | 新旧线路接入 | 1、名 称：新做火灾报警线路接入原有消防接线端子箱 | 项 | 1 | 600.00 | 600.00
本页小计 | [6 empty] | 21763.06 | 6925.52 | 172.24
【表10.2.2-16】
分部分项工程清单与计价表
单位(专业)工程名称:嵊州市跨境电商综合服务中心项目-安装 | [5 empty] | 标段: |  |  | 第10页 共27页
序号 | 项目编码 | 项目名称 | 项目特征 | 计量 单位 | 工程量 | 金 额 (元) |  |  |  |  | 备注
[6 empty] | 综合单价 | 合价 | 其中
[8 empty] | 人工费 | 机械费 | 暂估价
|  | 应急照明系统 |  |  |  |  | 20465.03 | 5589.46 | 96.30
69 | 030411001005 | 配管 | 1.名称：镀锌钢管 2.材质：SC 3.规格：DN20 4.配置形式：砖、混凝土结构明配 | m | 387.99 | 20.46 | 7938.28 | 2956.48 | 19.40
70 | 030411001006 | 配管 | 1.名称：镀锌钢管 2.材质：SC 3.规格：DN20 4.配置形式：砖、混凝土结构暗配 | m | 129.20 | 16.50 | 2131.80 | 742.90 | 6.46
71 | 030413002004 | 凿（压）槽 | 1.名 称：二次精装修工程，在原粉刷层上进行砖墙开凿，砖墙开凿增加费 2.规 格：管径(mm以内)20 | m | 129.20 | 2.70 | 348.84 | 242.90 | 9.04
72 | 030411004007 | 配线 | 1.名 称：铜芯双绞电线 2.配线形式：管内穿线 3.配线型号：WDZAN-RYJS-2×2.5 | m | 523.19 | 8.16 | 4269.23 | 308.68
73 | 030412004007 | 装饰灯 | 1.装饰灯名称：集中控制型智能应急照明灯 2.装饰灯型号：7W | 套 | 36 | 80.12 | 2884.32 | 668.88
74 | 030412004008 | 装饰灯 | 1.装饰灯名称：楼层标志灯 2.装饰灯型号：1W | 套 | 4 | 67.82 | 271.28 | 74.32
75 | 030412004009 | 装饰灯 | 1.装饰灯名称：疏散指示灯 2.装饰灯型号：1W | 套 | 18 | 67.82 | 1220.76 | 334.44
本页小计 | [6 empty] | 19064.51 | 5328.60 | 34.90
【表10.2.2-16】
分部分项工程清单与计价表
单位(专业)工程名称:嵊州市跨境电商综合服务中心项目-安装 | [5 empty] | 标段: |  |  | 第11页 共27页
序号 | 项目编码 | 项目名称 | 项目特征 | 计量 单位 | 工程量 | 金 额 (元) |  |  |  |  | 备注
[6 empty] | 综合单价 | 合价 | 其中
[8 empty] | 人工费 | 机械费 | 暂估价
76 | 030412004010 | 装饰灯 | 1.装饰灯名称：疏散出口指示灯 2.装饰灯型号：1W | 套 | 4 | 67.82 | 271.28 | 74.32
77 | 030414006001 | 事故照明切换装置 | 1.名 称：事故照明切换 | 系统 | 2 | 164.62 | 329.24 | 186.54 | 61.40
78 | 03B006 | 新旧线路接入 | 1、名 称：新做应急照明线路接入原有集中电源配电箱 | 项 | 1 | 800.00 | 800.00
|  | 智能化系统 |  |  |  |  | 280826.75 | 23856.48 | 1111.79
|  | 网络系统 |  |  |  |  | 140461.55 | 17537.27 | 835.63
79 | 030502001001 | 机柜、机架 | 1.名 称：弱电机柜 2.规 格：600*800*2000 3.安装方式：落地安装 | 台 | 1 | 2237.98 | 2237.98 | 443.70 | 17.75
80 | 030501003001 | 控制设备 | 1.名 称：无线AP管理控制器 | 台 | 1 | 2163.41 | 2163.41 | 121.73 | 2.12
81 | 030501009001 | 路由器 | 1.名 称：网络光接入终端 | 台 | 1 | 7801.06 | 7801.06 | 608.52 | 4.41
82 | 030501013001 | 网络服务器 | 1.名 称：网络行为管理设备 | 台 | 1 | 9677.91 | 9677.91 | 121.73 | 2.64
83 | 030501012001 | 交换机 | 1.名 称：外网核心交换机 | 台 | 1 | 7601.90 | 7601.90 | 365.05 | 94.15
84 | 030501012002 | 交换机 | 1.名 称：内网核心交换机 | 台 | 1 | 7601.90 | 7601.90 | 365.05 | 94.15
85 | 030501012003 | 交换机 | 1.名 称：POE交换机24口1000M+2口SFP | 台 | 1 | 2247.66 | 2247.66 | 97.45 | 90.06
本页小计 | [6 empty] | 40732.34 | 2384.09 | 366.68
【表10.2.2-16】
分部分项工程清单与计价表
单位(专业)工程名称:嵊州市跨境电商综合服务中心项目-安装 | [5 empty] | 标段: |  |  | 第12页 共27页
序号 | 项目编码 | 项目名称 | 项目特征 | 计量 单位 | 工程量 | 金 额 (元) |  |  |  |  | 备注
[6 empty] | 综合单价 | 合价 | 其中
[8 empty] | 人工费 | 机械费 | 暂估价
86 | 030501012004 | 交换机 | 1.名 称：POE交换机48口1000M+2口SFP | 台 | 3 | 3309.26 | 9927.78 | 365.19 | 337.80
87 | 030501011001 | 防火墙 | 1.名 称：防火墙 | 台 | 1 | 15326.87 | 15326.87 | 243.32 | 4.25
88 | 030411001007 | 配管 | 1.名称：刚性阻燃管 2.材质：PVC 3.规格：DN20 4.配置形式：砖、混凝土结构明配 | m | 579.90 | 10.89 | 6315.11 | 3763.55
89 | 030411001008 | 配管 | 1.名称：刚性阻燃管 2.材质：PVC 3.规格：DN20 4.配置形式：砖、混凝土结构暗配 | m | 339.25 | 7.41 | 2513.84 | 1465.56
90 | 030413002005 | 凿（压）槽 | 1.名 称：二次精装修工程，在原粉刷层上进行砖墙开凿，砖墙开凿增加费 2.规 格：管径(mm以内)20 | m | 195.80 | 2.70 | 528.66 | 368.10 | 13.71
91 | 030413002006 | 凿（压）槽 | 1.名 称：混凝土刨沟槽 2.规 格：管径(mm以内)20 | m | 143.45 | 13.52 | 1939.44 | 1347.00 | 53.08
92 | 030502006001 | 大对数电缆 | 1.名 称：3类25对大对数通讯电缆 2.线缆对数：25对 | m | 5.00 | 18.70 | 93.50 | 5.00 | 0.10
93 | 030502005001 | 双绞线缆 | 1.名 称：网络双绞线 2.规 格：UTP6 3.线缆对数：4对 4.敷设方式：管内穿放 | m | 914.27 | 4.83 | 4415.92 | 822.84 | 18.29
本页小计 | [6 empty] | 41061.12 | 8380.56 | 427.23
【表10.2.2-16】
分部分项工程清单与计价表
单位(专业)工程名称:嵊州市跨境电商综合服务中心项目-安装 | [5 empty] | 标段: |  |  | 第13页 共27页
序号 | 项目编码 | 项目名称 | 项目特征 | 计量 单位 | 工程量 | 金 额 (元) |  |  |  |  | 备注
[6 empty] | 综合单价 | 合价 | 其中
[8 empty] | 人工费 | 机械费 | 暂估价
94 | 030502005002 | 双绞线缆 | 1.名 称：网络双绞线 2.规 格：UTP6 3.线缆对数：4对 4.敷设方式：桥架内布放 | m | 3718.89 | 4.79 | 17813.48 | 3235.43 | 74.38
95 | 030502009001 | 跳线 | 1.名 称：六类网线跳线 | 条 | 242 | 37.39 | 9048.38 | 866.36
96 | 030502009002 | 跳线 | 1.名 称：RJ45跳线 | 条 | 24 | 30.74 | 737.76 | 85.92
97 | 030502009003 | 跳线 | 1.名 称：光纤跳线 | 条 | 32 | 49.93 | 1597.76 | 233.60
98 | 030502010001 | 配线架 | 1.名 称：12芯机架式光纤配线架 | 个 | 1 | 546.00 | 546.00 | 30.99
99 | 030502010002 | 配线架 | 1.名 称：24口模块式RJ45配线架六类 | 个 | 1 | 766.51 | 766.51 | 63.92
100 | 030502010003 | 配线架 | 1.名 称：48口模块式RJ45配线架六类 | 个 | 3 | 525.51 | 1576.53 | 191.76
101 | 030502011001 | 跳线架 | 1.名 称：110配线架100对 | 个 | 1 | 368.27 | 368.27 | 106.39
102 | 030502012001 | 信息插座 | 1.名 称：单孔网络墙插 2.规 格：86型 3.安装方式：暗装 | 个 | 66 | 45.80 | 3022.80 | 685.74
103 | 030502012002 | 信息插座 | 1.名 称：双孔网络地插 2.规 格：120型 3.安装方式：地埋 | 个 | 10 | 249.55 | 2495.50 | 139.70
104 | 030502012003 | 信息插座 | 1.名 称：单口电话地插 2.规 格：120型 3.安装方式：地埋 | 个 | 5 | 221.72 | 1108.60 | 51.95
本页小计 | [6 empty] | 39081.59 | 5691.76 | 74.38
【表10.2.2-16】
分部分项工程清单与计价表
单位(专业)工程名称:嵊州市跨境电商综合服务中心项目-安装 | [5 empty] | 标段: |  |  | 第14页 共27页
序号 | 项目编码 | 项目名称 | 项目特征 | 计量 单位 | 工程量 | 金 额 (元) |  |  |  |  | 备注
[6 empty] | 综合单价 | 合价 | 其中
[8 empty] | 人工费 | 机械费 | 暂估价
105 | 030501008001 | 集线器 | 1.名 称：无线AP | 台 | 24 | 839.82 | 20155.68 | 733.20
106 | Z030502022001 | 综合布线系统调试 | 1.名 称：系统调试~≤400点 | 系统 | 1 | 831.34 | 831.34 | 608.52 | 28.74
|  | 安防系统 |  |  |  |  | 44762.40 | 3414.61 | 234.65
107 | 030502001002 | 机柜、机架 | 1.名 称：弱电机柜 2.规 格：600*800*2000 3.安装方式：落地安装 | 台 | 1 | 2237.98 | 2237.98 | 443.70 | 17.75
108 | 030501012005 | 交换机 | 1.名 称：监控核心交换机 | 台 | 1 | 7601.90 | 7601.90 | 365.05 | 94.15
109 | 030501004001 | 存储设备 | 1.名 称：8路硬盘录像机 | 台 | 1 | 4189.20 | 4189.20 | 121.73
110 | 030501004002 | 存储设备 | 1.名 称：4T企业级硬盘 | 块 | 8 | 900.00 | 7200.00
111 | 030501011002 | 防火墙 | 1.名 称：网闸 | 台 | 1 | 8832.25 | 8832.25 | 243.32 | 5.31
112 | Z030508003001 | 其他电源设备安装 | 1.名 称：DC54V/20A 220V | 台 | 1 | 169.22 | 169.22 | 11.03 | 0.06
113 | 030501012006 | 交换机 | 1.名 称：POE交换机24口1000M+2口SFP | 台 | 1 | 2247.66 | 2247.66 | 97.45 | 90.06
114 | 030411001009 | 配管 | 1.名称：刚性阻燃管 2.材质：PVC 3.规格：DN20 4.配置形式：砖、混凝土结构明配 | m | 7.40 | 10.89 | 80.59 | 48.03
本页小计 | [6 empty] | 53545.82 | 2672.03 | 236.07
【表10.2.2-16】
分部分项工程清单与计价表
单位(专业)工程名称:嵊州市跨境电商综合服务中心项目-安装 | [5 empty] | 标段: |  |  | 第15页 共27页
序号 | 项目编码 | 项目名称 | 项目特征 | 计量 单位 | 工程量 | 金 额 (元) |  |  |  |  | 备注
[6 empty] | 综合单价 | 合价 | 其中
[8 empty] | 人工费 | 机械费 | 暂估价
115 | 030502005003 | 双绞线缆 | 1.名 称：网络双绞线 2.规 格：UTP6 3.线缆对数：4对 4.敷设方式：管内穿放 | m | 7.40 | 4.83 | 35.74 | 6.66 | 0.15
116 | 030502005004 | 双绞线缆 | 1.名 称：网络双绞线 2.规 格：UTP6 3.线缆对数：4对 4.敷设方式：桥架内布放 | m | 547.68 | 4.79 | 2623.39 | 476.48 | 10.95
117 | 030411004008 | 配线 | 1.名 称：铜芯双绞线 2.配线形式：机柜内敷设 3.配线型号：RVV2×1.0 | m | 5.00 | 6.03 | 30.15 | 2.90
118 | 030502009004 | 跳线 | 1.名 称：六类网线跳线 | 条 | 16 | 37.39 | 598.24 | 57.28
119 | 030502009005 | 跳线 | 1.名 称：光纤跳线 | 条 | 2 | 49.93 | 99.86 | 14.60
120 | 030502010004 | 配线架 | 1.名 称：12芯机架式光纤配线架 | 个 | 1 | 546.00 | 546.00 | 30.99
121 | 030404036001 | 其他电器 | 1.名 称：接线端子 | 个 | 1 | 575.94 | 575.94 | 2.19
122 | 030507008001 | 监控摄像设备 | 1.名 称：彩色网络半球摄像机 2.类 别：POE供电(含避雷器) 3.安装方式：吸顶 | 台 | 16 | 437.06 | 6992.96 | 984.64 | 11.52
123 | 030411006005 | 接线盒 | 1.名 称：接线盒 2.材 质：塑料 3.规 格：86型 4.安装形式：明装 | 个 | 16 | 9.99 | 159.84 | 97.92
本页小计 | [6 empty] | 11662.12 | 1673.66 | 22.62
【表10.2.2-16】
分部分项工程清单与计价表
单位(专业)工程名称:嵊州市跨境电商综合服务中心项目-安装 | [5 empty] | 标段: |  |  | 第16页 共27页
序号 | 项目编码 | 项目名称 | 项目特征 | 计量 单位 | 工程量 | 金 额 (元) |  |  |  |  | 备注
[6 empty] | 综合单价 | 合价 | 其中
[8 empty] | 人工费 | 机械费 | 暂估价
124 | 030507017001 | 安全防范分系统调试 | 1.名 称：电视监视系统~≤50台 | 系统 | 1 | 541.48 | 541.48 | 410.64 | 4.70
|  | 多媒体报告厅 |  |  |  |  | 95602.80 | 2904.60 | 41.51
125 | 030502001003 | 机柜、机架 | 1.名 称：弱电机柜 2.规 格：600*800*2000 3.安装方式：落地安装 | 台 | 1 | 2237.98 | 2237.98 | 443.70 | 17.75
126 | 030506001001 | 扩声系统设备 | 1.名 称：调音台12进4出 | 台 | 1 | 2950.46 | 2950.46 | 197.13 | 0.63
127 | 030506001002 | 扩声系统设备 | 1.名 称：反馈抑制器 | 台 | 1 | 3599.19 | 3599.19 | 65.71 | 0.31
128 | 030506001003 | 扩声系统设备 | 1.名 称：4路以上音频处理器 | 台 | 1 | 5327.25 | 5327.25 | 123.22 | 0.31
129 | 030506001004 | 扩声系统设备 | 1.名 称：专业功放 2.规 格：200W×2 | 台 | 2 | 3785.46 | 7570.92 | 114.44 | 0.62
130 | 030506001005 | 扩声系统设备 | 1.名 称：无缝高清矩阵切换器 | 台 | 1 | 8262.27 | 8262.27 | 164.35 | 0.31
131 | 030506001006 | 扩声系统设备 | 1.名 称：电源控制器 | 台 | 1 | 3673.96 | 3673.96 | 82.10 | 0.31
132 | 030506001007 | 扩声系统设备 | 1.名 称：电源时序器 | 台 | 2 | 1496.97 | 2993.94 | 164.20 | 0.62
133 | 030506001008 | 扩声系统设备 | 1.名 称：会议系统主机 | 台 | 1 | 4277.69 | 4277.69 | 164.35 | 1.26
134 | 030506001009 | 扩声系统设备 | 1.名 称：鹅颈话筒 | 台 | 8 | 1371.05 | 10968.40 | 328.96 | 10.08
135 | 030506001010 | 扩声系统设备 | 1.名 称：无线话筒1拖2(手持) | 台 | 1 | 2018.59 | 2018.59 | 57.51 | 0.31
本页小计 | [6 empty] | 54422.13 | 2316.31 | 37.21
【表10.2.2-16】
分部分项工程清单与计价表
单位(专业)工程名称:嵊州市跨境电商综合服务中心项目-安装 | [5 empty] | 标段: |  |  | 第17页 共27页
序号 | 项目编码 | 项目名称 | 项目特征 | 计量 单位 | 工程量 | 金 额 (元) |  |  |  |  | 备注
[6 empty] | 综合单价 | 合价 | 其中
[8 empty] | 人工费 | 机械费 | 暂估价
136 | 030506001011 | 扩声系统设备 | 1.名 称：专业音箱(主) 2.规 格：150W 3.安装方式：壁装 | 台 | 2 | 1959.69 | 3919.38 | 103.40 | 0.62
137 | 030506001012 | 扩声系统设备 | 1.名 称：专业音箱(副) 2.规 格：150W 3.安装方式：壁装 | 台 | 2 | 1959.69 | 3919.38 | 103.40 | 0.62
138 | 030501013002 | 网络服务器 | 1.名 称：网络中控主机 | 台 | 1 | 12847.82 | 12847.82 | 121.73 | 2.64
139 | 030411001010 | 配管 | 1.名称：镀锌电线管 2.材质：KBG 3.规格：DN20 4.配置形式：砖、混凝土结构明配 | m | 39.33 | 14.42 | 567.14 | 270.98
140 | 030411001011 | 配管 | 1.名称：镀锌电线管 2.材质：KBG 3.规格：DN20 4.配置形式：砖、混凝土结构暗配 | m | 15.60 | 10.57 | 164.89 | 64.90 | 0.78
141 | 030413002007 | 凿（压）槽 | 1.名 称：二次精装修工程，在原粉刷层上进行砖墙开凿，砖墙开凿增加费 2.规 格：管径(mm以内)20 | m | 15.60 | 2.70 | 42.12 | 29.33 | 1.09
142 | 030505005001 | 射频同轴电缆 | 1.名称：HDMI视频线 | m | 18.00 | 31.62 | 569.16 | 17.64 | 0.18
143 | 030502005005 | 双绞线缆 | 1.名 称：300芯金银线 | m | 60.93 | 8.07 | 491.71 | 54.84 | 1.22
144 | 030502005006 | 双绞线缆 | 1.名 称：RS-232控制线 | m | 18.00 | 5.93 | 106.74 | 15.66 | 0.36
本页小计 | [6 empty] | 22628.34 | 781.88 | 7.51
【表10.2.2-16】
分部分项工程清单与计价表
单位(专业)工程名称:嵊州市跨境电商综合服务中心项目-安装 | [5 empty] | 标段: |  |  | 第18页 共27页
序号 | 项目编码 | 项目名称 | 项目特征 | 计量 单位 | 工程量 | 金 额 (元) |  |  |  |  | 备注
[6 empty] | 综合单价 | 合价 | 其中
[8 empty] | 人工费 | 机械费 | 暂估价
145 | 030502005007 | 双绞线缆 | 1.名 称：RVPE2×0.5音频线 | m | 26.50 | 8.52 | 225.78 | 23.06 | 0.53
146 | 03B007 | 数字会议延长线 | 1、名 称：数字会议延长线 | 根 | 10 | 890.27 | 8902.70
147 | 030502012004 | 信息插座 | 1.名 称：多媒体桌插 2.规 格：86型 | 个 | 2 | 73.93 | 147.86 | 20.78
148 | 030502012005 | 信息插座 | 1.名 称：会议地插 2.规 格：120型 3.安装方式：地埋 | 个 | 2 | 193.89 | 387.78 | 13.62
149 | 030501001001 | 输入设备 | 1.名 称：工作电脑带两台显示器 | 台 | 1 | 8555.63 | 8555.63 | 36.51
150 | 030507008002 | 监控摄像设备 | 1.名 称：摄像机 | 台 | 2 | 437.03 | 874.06 | 123.08 | 0.96
|  | 空调系统 |  |  |  |  | 483640.21 | 88526.43 | 7648.39
151 | 030701004001 | 风机盘管 | 1.名 称：风机盘管 2.型 号：FCU-10 3.风机盘管规格：风量=1275m3/h，冷量=8.537KW，热量=14.873KW 4.安装形式：卧式暗装 5.减振器、支架形式、材质：含减震器及所需支架 | 台 | 20 | 4025.49 | 80509.80 | 5435.80 | 825.60
本页小计 | [6 empty] | 99603.61 | 5652.85 | 827.09
【表10.2.2-16】
分部分项工程清单与计价表
单位(专业)工程名称:嵊州市跨境电商综合服务中心项目-安装 | [5 empty] | 标段: |  |  | 第19页 共27页
序号 | 项目编码 | 项目名称 | 项目特征 | 计量 单位 | 工程量 | 金 额 (元) |  |  |  |  | 备注
[6 empty] | 综合单价 | 合价 | 其中
[8 empty] | 人工费 | 机械费 | 暂估价
152 | 030701004002 | 风机盘管 | 1.名 称：风机盘管 2.型 号：FCU-8 3.风机盘管规格：风量=1020m3/h，冷量6.613KW，热量=11.129KW 4.安装形式：卧式暗装 5.减振器、支架形式、材质：含减震器及所需支架 | 台 | 25 | 3725.49 | 93137.25 | 6794.75 | 1032.00
153 | 030701004003 | 风机盘管 | 1.名 称：风机盘管 2.型 号：FCU-6 3.风机盘管规格：风量=765m3/h，冷量5.490KW，热量=10.814KW 4.安装形式：卧式暗装 5.减振器、支架形式、材质：含减震器及所需支架 | 台 | 18 | 3425.49 | 61658.82 | 4892.22 | 743.04
154 | 030701004004 | 风机盘管 | 1.名 称：风机盘管 2.型 号：FCU-4 3.风机盘管规格：风量=510m3/h，冷量3.427KW，热量=5.721KW 4.安装形式：卧式暗装 5.减振器、支架形式、材质：含减震器及所需支架 | 台 | 5 | 3125.49 | 15627.45 | 1358.95 | 206.40
155 | 030404034008 | 照明开关 | 1.名 称：风机盘管控制面板 2.规 格：86型 3.安装方式：暗装 | 个 | 68 | 398.12 | 27072.16 | 496.40
本页小计 | [6 empty] | 197495.68 | 13542.32 | 1981.44
【表10.2.2-16】
分部分项工程清单与计价表
单位(专业)工程名称:嵊州市跨境电商综合服务中心项目-安装 | [5 empty] | 标段: |  |  | 第20页 共27页
序号 | 项目编码 | 项目名称 | 项目特征 | 计量 单位 | 工程量 | 金 额 (元) |  |  |  |  | 备注
[6 empty] | 综合单价 | 合价 | 其中
[8 empty] | 人工费 | 机械费 | 暂估价
156 | 030702001001 | 碳钢通风管道 | 1.名 称：风机盘管风管 2.材 质：镀锌钢板 3.形 状：矩形 4.规 格：1200*120 5.板材厚度：δ1.0 | m2 | 243.12 | 112.66 | 27389.90 | 11154.35 | 243.12
157 | 030702001002 | 碳钢通风管道 | 1.名 称：风机盘管风管 2.材 质：镀锌钢板 3.形 状：矩形 4.规 格：1000*120 5.板材厚度：δ0.75 | m2 | 413.57 | 103.76 | 42912.02 | 18056.47 | 450.79
158 | 030702001003 | 碳钢通风管道 | 1.名 称：风机盘管风管 2.材 质：镀锌钢板 3.形 状：矩形 4.规 格：630*120 5.板材厚度：δ0.6 | m2 | 19.01 | 98.15 | 1865.83 | 829.98 | 20.72
159 | 031208003001 | 通风管道绝热 | 1.绝热材料品种：橡塑管壳 2.绝热厚度：30mm | m3 | 0.94 | 1922.02 | 1806.70 | 318.77
160 | 031201003003 | 金属结构刷油 | 1.除锈级别：手工除锈 2.油漆品种：红丹防锈漆、调和漆 3.涂刷遍数、漆膜厚度：各两遍 | kg | 3003.77 | 2.08 | 6247.84 | 2793.51 | 871.09
161 | 030703007001 | 碳钢风口、散流器、百叶窗 | 1.名 称：方形散流器 2.规 格：420×420 | 个 | 6 | 203.26 | 1219.56 | 133.20
162 | 030703007002 | 碳钢风口、散流器、百叶窗 | 1.名 称：方形散流器 2.规 格：300×300 | 个 | 102 | 153.95 | 15702.90 | 2264.40
本页小计 | [6 empty] | 97144.75 | 35550.68 | 1585.72
【表10.2.2-16】
分部分项工程清单与计价表
单位(专业)工程名称:嵊州市跨境电商综合服务中心项目-安装 | [5 empty] | 标段: |  |  | 第21页 共27页
序号 | 项目编码 | 项目名称 | 项目特征 | 计量 单位 | 工程量 | 金 额 (元) |  |  |  |  | 备注
[6 empty] | 综合单价 | 合价 | 其中
[8 empty] | 人工费 | 机械费 | 暂估价
163 | 030703007003 | 碳钢风口、散流器、百叶窗 | 1.名 称：门铰式百叶风口 2.规 格：1000×200 | 个 | 20 | 246.73 | 4934.60 | 578.20 | 2.20
164 | 030703007004 | 碳钢风口、散流器、百叶窗 | 1.名 称：门铰式百叶风口 2.规 格：800×200 | 个 | 25 | 220.36 | 5509.00 | 722.75 | 2.75
165 | 030703007005 | 碳钢风口、散流器、百叶窗 | 1.名 称：门铰式百叶风口 2.规 格：600×200 | 个 | 18 | 187.18 | 3369.24 | 450.54 | 1.98
166 | 030703007006 | 碳钢风口、散流器、百叶窗 | 1.名 称：门铰式百叶风口 2.规 格：400×200 | 个 | 5 | 145.00 | 725.00 | 69.30 | 0.55
167 | 031001006004 | 塑料管 | 1.安装部位：室内 2.介质：PVC排水管 3.材质、规格：DN50 4.连接形式：热熔 | m | 26.02 | 24.77 | 644.52 | 272.17 | 4.42
168 | 031001006005 | 塑料管 | 1.安装部位：室内 2.介质：PVC排水管 3.材质、规格：DN40 4.连接形式：热熔 | m | 126.22 | 23.70 | 2991.41 | 1320.26 | 21.46
169 | 031001006006 | 塑料管 | 1.安装部位：室内 2.介质：PVC排水管 3.材质、规格：DN32 4.连接形式：热熔 | m | 274.62 | 22.78 | 6255.84 | 2872.53 | 46.69
本页小计 | [6 empty] | 24429.61 | 6285.75 | 80.05
【表10.2.2-16】
分部分项工程清单与计价表
单位(专业)工程名称:嵊州市跨境电商综合服务中心项目-安装 | [5 empty] | 标段: |  |  | 第22页 共27页
序号 | 项目编码 | 项目名称 | 项目特征 | 计量 单位 | 工程量 | 金 额 (元) |  |  |  |  | 备注
[6 empty] | 综合单价 | 合价 | 其中
[8 empty] | 人工费 | 机械费 | 暂估价
170 | 031001001001 | 镀锌钢管 | 1.安装部位：室内 2.介质：镀锌钢管 3.规格、压力等级：DN25 4.连接形式：焊接 电弧焊 5.压力试验及吹、洗设计要求：管道冲洗 | m | 301.83 | 30.18 | 9109.23 | 3682.33 | 528.20
171 | 031001001002 | 镀锌钢管 | 1.安装部位：室内 2.介质：镀锌钢管 3.规格、压力等级：DN32 4.连接形式：焊接 电弧焊 5.压力试验及吹、洗设计要求：管道冲洗 | m | 258.12 | 34.47 | 8897.40 | 3149.06 | 451.71
172 | 031001001003 | 镀锌钢管 | 1.安装部位：室内 2.介质：镀锌钢管 3.规格、压力等级：DN40 4.连接形式：焊接 电弧焊 5.压力试验及吹、洗设计要求：管道冲洗 | m | 10.50 | 39.37 | 413.39 | 139.55 | 25.41
173 | 031001001004 | 镀锌钢管 | 1.安装部位：室内 2.介质：镀锌钢管 3.规格、压力等级：DN50 4.连接形式：焊接 电弧焊 5.压力试验及吹、洗设计要求：管道冲洗 | m | 47.88 | 49.69 | 2379.16 | 700.01 | 197.27
本页小计 | [6 empty] | 20799.18 | 7670.95 | 1202.59
【表10.2.2-16】
分部分项工程清单与计价表
单位(专业)工程名称:嵊州市跨境电商综合服务中心项目-安装 | [5 empty] | 标段: |  |  | 第23页 共27页
序号 | 项目编码 | 项目名称 | 项目特征 | 计量 单位 | 工程量 | 金 额 (元) |  |  |  |  | 备注
[6 empty] | 综合单价 | 合价 | 其中
[8 empty] | 人工费 | 机械费 | 暂估价
174 | 031001001005 | 镀锌钢管 | 1.安装部位：室内 2.介质：镀锌钢管 3.规格、压力等级：DN65 4.连接形式：焊接 电弧焊 5.压力试验及吹、洗设计要求：管道冲洗 | m | 45.09 | 61.92 | 2791.97 | 741.73 | 232.21
175 | 031001001006 | 镀锌钢管 | 1.安装部位：室内 2.介质：镀锌钢管 3.规格、压力等级：DN80 4.连接形式：焊接 电弧焊 5.压力试验及吹、洗设计要求：管道冲洗 | m | 76.56 | 70.79 | 5419.68 | 1428.61 | 440.22
176 | 030902001001 | 无缝钢管 | 1.介质：无缝钢管(二次安装) 2.规格：DN100 3.焊接方法：焊接 电弧焊 4.钢管镀锌设计要求：热镀锌 5.压力试验及吹扫设计要求：管道冲洗 | m | 135.03 | 200.68 | 27097.82 | 10552.59 | 947.91
177 | 031002001003 | 管道支吊架 | 1.材 质：管道吊支架 2.管架形式：木垫式管架 | Kg | 363.56 | 15.64 | 5686.08 | 2457.67 | 247.22
178 | 031201003004 | 金属结构刷油 | 1.除锈级别：手工除锈 2.油漆品种：红丹防锈漆、调和漆 3.涂刷遍数、漆膜厚度：各两遍 | kg | 363.56 | 2.08 | 756.20 | 338.11 | 105.43
179 | 031208002001 | 管道绝热 | 1.绝热材料品种：橡塑管壳 2.绝热厚度：15mm | m3 | 1.37 | 2065.40 | 2829.60 | 599.94
本页小计 | [6 empty] | 44581.35 | 16118.65 | 1972.99
【表10.2.2-16】
分部分项工程清单与计价表
单位(专业)工程名称:嵊州市跨境电商综合服务中心项目-安装 | [5 empty] | 标段: |  |  | 第24页 共27页
序号 | 项目编码 | 项目名称 | 项目特征 | 计量 单位 | 工程量 | 金 额 (元) |  |  |  |  | 备注
[6 empty] | 综合单价 | 合价 | 其中
[8 empty] | 人工费 | 机械费 | 暂估价
180 | 031208002002 | 管道绝热 | 1.绝热材料品种：橡塑管壳 2.绝热厚度：25mm | m3 | 3.00 | 1867.19 | 5601.57 | 961.95
181 | 031208002003 | 管道绝热 | 1.绝热材料品种：橡塑管壳 2.绝热厚度：30mm | m3 | 3.73 | 1783.89 | 6653.91 | 1032.05
182 | 03B009 | 新旧管连接 | 1、名 称：新做空调水管道接入原有空调水管道 | 项 | 1 | 800.00 | 800.00
183 | 030704001001 | 通风工程检测、 调试 | 1.风管工程量：通风空调系统调试费 | 系统 | 1 | 5624.36 | 5624.36 | 1928.28
|  | 新风系统 |  |  |  |  | 27502.14 | 11078.92 | 639.48
184 | 030702001004 | 碳钢通风管道 | 1.名 称：新风风管 2.材 质：镀锌钢板 3.形 状：矩形 4.规 格：400*200 5.板材厚度：δ0.6 | m2 | 15.00 | 108.66 | 1629.90 | 807.45 | 31.20
185 | 030702001005 | 碳钢通风管道 | 1.名 称：新风风管 2.材 质：镀锌钢板 3.形 状：矩形 4.规 格：320*200 5.板材厚度：δ0.5 | m2 | 11.96 | 136.23 | 1629.31 | 884.20 | 48.32
186 | 030702001006 | 碳钢通风管道 | 1.名 称：新风风管 2.材 质：镀锌钢板 3.形 状：矩形 4.规 格：320*160 5.板材厚度：δ0.5 | m2 | 14.26 | 136.23 | 1942.64 | 1054.24 | 57.61
本页小计 | [6 empty] | 23881.69 | 6668.17 | 137.13
【表10.2.2-16】
分部分项工程清单与计价表
单位(专业)工程名称:嵊州市跨境电商综合服务中心项目-安装 | [5 empty] | 标段: |  |  | 第25页 共27页
序号 | 项目编码 | 项目名称 | 项目特征 | 计量 单位 | 工程量 | 金 额 (元) |  |  |  |  | 备注
[6 empty] | 综合单价 | 合价 | 其中
[8 empty] | 人工费 | 机械费 | 暂估价
187 | 030702001007 | 碳钢通风管道 | 1.名 称：新风风管 2.材 质：镀锌钢板 3.形 状：矩形 4.规 格：320*120 5.板材厚度：δ0.5 | m2 | 31.86 | 136.23 | 4340.29 | 2355.41 | 128.71
188 | 030702001008 | 碳钢通风管道 | 1.名 称：新风风管 2.材 质：镀锌钢板 3.形 状：矩形 4.规 格：250*120 5.板材厚度：δ0.5 | m2 | 29.53 | 136.23 | 4022.87 | 2183.15 | 119.30
189 | 030702001009 | 碳钢通风管道 | 1.名 称：新风风管 2.材 质：镀锌钢板 3.形 状：矩形 4.规 格：200*120 5.板材厚度：δ0.5 | m2 | 11.48 | 136.23 | 1563.92 | 848.72 | 46.38
190 | 030702001010 | 碳钢通风管道 | 1.名 称：新风风管 2.材 质：镀锌钢板 3.形 状：矩形 4.规 格：160*120 5.板材厚度：δ0.5 | m2 | 14.50 | 136.23 | 1975.34 | 1071.99 | 58.58
191 | 030702001011 | 碳钢通风管道 | 1.名 称：新风风管拆装 2.材 质：镀锌钢板 3.形 状：矩形 4.规 格：320*120 5.板材厚度：δ0.5 | m2 | 3.03 | 171.68 | 520.19 | 336.03 | 15.91
本页小计 | [6 empty] | 12422.61 | 6795.30 | 368.88
【表10.2.2-16】
分部分项工程清单与计价表
单位(专业)工程名称:嵊州市跨境电商综合服务中心项目-安装 | [5 empty] | 标段: |  |  | 第26页 共27页
序号 | 项目编码 | 项目名称 | 项目特征 | 计量 单位 | 工程量 | 金 额 (元) |  |  |  |  | 备注
[6 empty] | 综合单价 | 合价 | 其中
[8 empty] | 人工费 | 机械费 | 暂估价
192 | 031208003002 | 通风管道绝热 | 1.绝热材料品种：橡塑管壳 2.绝热厚度：30mm | m3 | 0.50 | 1922.02 | 961.01 | 169.56
193 | 031201003005 | 金属结构刷油 | 1.除锈级别：手工除锈 2.油漆品种：红丹防锈漆、调和漆 3.涂刷遍数、漆膜厚度：各两遍 | kg | 263.88 | 2.08 | 548.87 | 245.41 | 76.53
194 | 030703011001 | 铝及铝合金风口、散流器 | 1.名 称：方形散流器 2.规 格：240×240 | 个 | 9 | 126.20 | 1135.80 | 139.50
195 | 030703011002 | 铝及铝合金风口、散流器 | 1.名 称：方形散流器 2.规 格：180×180 | 个 | 25 | 111.82 | 2795.50 | 387.50
196 | 030703011003 | 铝及铝合金风口、散流器 | 1.名 称：方形散流器 2.规 格：120×120 | 个 | 6 | 96.97 | 581.82 | 74.22
197 | 030703001001 | 碳钢阀门 | 1.名 称：风管止回阀 2.规 格：320×160 | 个 | 1 | 150.33 | 150.33 | 21.61 | 2.19
198 | 030703001002 | 碳钢阀门 | 1.名 称：风管止回阀 2.规 格：320×120 | 个 | 4 | 144.05 | 576.20 | 86.44 | 8.76
199 | 030703001003 | 碳钢阀门 | 1.名 称：风管止回阀 2.规 格：250×120 | 个 | 8 | 136.76 | 1094.08 | 154.96 | 17.52
200 | 030703001004 | 碳钢阀门 | 1.名 称：风管止回阀 2.规 格：200×120 | 个 | 4 | 133.81 | 535.24 | 77.48 | 8.76
201 | 030703001005 | 碳钢阀门 | 1.名 称：风管止回阀 2.规 格：160×120 | 个 | 6 | 131.46 | 788.76 | 116.22 | 13.14
本页小计 | [6 empty] | 9167.61 | 1472.90 | 126.90
【表10.2.2-16】
分部分项工程清单与计价表
单位(专业)工程名称:嵊州市跨境电商综合服务中心项目-安装 | [5 empty] | 标段: |  |  | 第27页 共27页
序号 | 项目编码 | 项目名称 | 项目特征 | 计量 单位 | 工程量 | 金 额 (元) |  |  |  |  | 备注
[6 empty] | 综合单价 | 合价 | 其中
[8 empty] | 人工费 | 机械费 | 暂估价
202 | 030703001006 | 碳钢阀门 | 1.名 称：风管止回阀拆装 2.规 格：320×120 | 个 | 3 | 36.69 | 110.07 | 64.83 | 6.57
203 | 030702001012 | 碳钢通风管道 | 1.名 称：原有风管管道封堵 | 处 | 6 | 100.00 | 600.00
本页小计 | [6 empty] | 710.07 | 64.83 | 6.57
合计 | [6 empty] | 1140477.51 | 238669.37 | 12135.17

## 0_2_表10_2_2-16 施工技术措施项目清单与计价
【表10.2.2-16】
施工技术措施项目清单与计价表
单位(专业)工程名称:嵊州市跨境电商综合服务中心项目-安装 | [5 empty] | 标段: |  |  | 第1页 共1页
序号 | 项目编码 | 项目名称 | 项目特征 | 计量 单位 | 工程量 | 金 额 (元) |  |  |  |  | 备注
[6 empty] | 综合单价 | 合价 | 其中
[8 empty] | 人工费 | 机械费 | 暂估价
1 | 031301017001 | 脚手架搭拆 | 1、脚手架搭拆费 | 项 | 1 | 9540.45 | 9540.45 | 2287.77
2 | Z031301019001 | 操作高度增加费 | 1、操作高度增加费 | 项 | 1 | 2282.99 | 2282.99 | 1751.52
3 | 031302007001 | 高层施工增加 | 1、建筑物超高增加费 | 项 | 1 | 19924.64 | 19924.64 | 7744.43 | 7400.50
本页小计 | [6 empty] | 31748.08 | 11783.72 | 7400.50
合计 | [6 empty] | 31748.08 | 11783.72 | 7400.50

## 0_2_表10_2_2-17 综合单价计算表
【表10.2.2-17】
综合单价计算表
单位(专业)工程名称:嵊州市跨境电商综合服务中心项目-安装 | [5 empty] | 标段: |  |  | 第1页 共22页
清单 序号 | 项目编码 (定额编码) | 清单（定额） 项目名称 | 计量 单位 | 数量 | 综 合 单 价 (元) | [5 empty] | 合计 (元)
[5 empty] | 人工费 | 材料 (设备) 费 | 机械费 | 管理费 | 利润 | 小计
|  | 给排水系统 | [8 empty] | 16619.81
1 | 031001006003 | 塑料管 | m | 60.94 | 9.09 | 8.28 |  | 1.90 | 0.86 | 20.13 | 1226.72
| 10-1-276 | 室内塑料排水管（粘接） 公称直径 （mm以内）50 | 10m | 6.094 | 90.89 | 82.79 |  | 19.01 | 8.56 | 201.25 | 1226.42
2 | 031002003001 | 套管 | 个 | 6 |  | 5.00 |  |  |  | 5.00 | 30.00
| 综合价 | 止水节 DN50 | 个 | 6 |  | 5.00 |  |  |  | 5.00 | 30.00
3 | 031004014001 | 给、排水附(配)件 | 个 | 2 | 10.48 | 30.65 |  | 2.19 | 0.99 | 44.31 | 88.62
| 10-3-79 | 地漏安装 公称直径（mm以内）50 | 10个 | 0.2 | 104.75 | 306.46 |  | 21.91 | 9.87 | 442.99 | 88.60
4 | 030413003002 | 打洞（孔） | 个 | 6 | 14.30 | 3.58 |  | 2.99 | 1.35 | 22.22 | 133.32
| 13-1-133 | 混凝土楼板钻孔 直径 （mm以内）83 | 个 | 6 | 14.30 | 3.58 |  | 2.99 | 1.35 | 22.22 | 133.32
5 | 031001007002 | 复合管 | m | 113.57 | 13.63 | 21.21 | 0.19 | 2.90 | 1.30 | 39.23 | 4455.35
| 10-1-183 | 室内钢塑给水管（螺纹连接） 公称直径 （mm以内）20 | 10m | 11.357 | 132.91 | 209.92 | 1.91 | 28.26 | 12.73 | 385.73 | 4380.74
| 10-8-31 | 管道消毒、冲洗 公称直径 （mm以内）50 | 100m | 1.1357 | 33.82 | 21.34 |  | 7.08 | 3.19 | 65.43 | 74.31
6 | 031004004001 | 洗涤盆 | 组 | 4 | 28.34 | 901.69 |  | 5.93 | 2.67 | 938.63 | 3754.52
| 10-3-19 | 洗涤盆 单嘴 | 10组 | 0.4 | 283.40 | 9016.87 |  | 59.29 | 26.70 | 9386.26 | 3754.50
7 | 031006012001 | 热水器、开水炉 | 台 | 2 | 73.46 | 3004.45 |  | 15.37 | 6.92 | 3100.20 | 6200.40
| 10-4-81 | 立式电开水炉安装 开水炉 | 台 | 2 | 73.46 | 3004.45 |  | 15.37 | 6.92 | 3100.20 | 6200.40
8 | 031201001001 | 管道刷油 | m2 | 9.63 | 4.31 | 2.57 |  | 0.90 | 0.41 | 8.19 | 78.87
| 12-2-8+12-2-9*1换 | 管道刷油 调和漆~遍数2 | 10m2 | 0.963 | 43.06 | 25.74 |  | 9.01 | 4.06 | 81.87 | 78.84
9 | 031002001001 | 管道支吊架 | Kg | 20.67 | 7.05 | 4.54 | 0.92 | 1.68 | 0.76 | 14.95 | 309.02
| 13-1-31 | 一般管架制作 | 100kg | 0.2067 | 457.43 | 400.19 | 64.77 | 110.46 | 49.75 | 1082.60 | 223.77
| 13-1-32 | 一般管架安装 | 100kg | 0.2067 | 247.34 | 54.18 | 27.45 | 57.97 | 26.11 | 413.05 | 85.38
10 | 031201003001 | 金属结构刷油 | kg | 20.67 | 0.93 | 0.50 | 0.29 | 0.25 | 0.11 | 2.08 | 42.99
| 12-1-5 | 手工除锈 一般钢结构轻锈 | 100kg | 0.2067 | 23.10 | 1.56 | 9.75 | 6.85 | 3.09 | 44.35 | 9.17
【表10.2.2-17】
综合单价计算表
单位(专业)工程名称:嵊州市跨境电商综合服务中心项目-安装 | [5 empty] | 标段: |  |  | 第2页 共22页
清单 序号 | 项目编码 (定额编码) | 清单（定额） 项目名称 | 计量 单位 | 数量 | 综 合 单 价 (元) | [5 empty] | 合计 (元)
[5 empty] | 人工费 | 材料 (设备) 费 | 机械费 | 管理费 | 利润 | 小计
| 12-2-53+12-2-54*1换 | 一般钢结构 红丹防锈漆~遍数2 | 100kg | 0.2067 | 35.16 | 29.22 | 9.75 | 9.38 | 4.22 | 87.73 | 18.13
| 12-2-62+12-2-63*1换 | 一般钢结构 调和漆~遍数2 | 100kg | 0.2067 | 34.27 | 19.53 | 9.75 | 9.19 | 4.14 | 76.88 | 15.89
11 | 03B002 | 新旧管连接 | 项 | 1 |  | 300.00 |  |  |  | 300.00 | 300.00
| 综合价 | 新做给排水管道接入原有给排水管道 | 项 | 1 |  | 300.00 |  |  |  | 300.00 | 300.00
|  | 电气系统 | [8 empty] | 171026.72
12 | 030411001001 | 配管 | m | 1636.85 | 6.89 | 5.44 |  | 1.44 | 0.65 | 14.42 | 23603.38
| 4-11-2 | 砖、混凝土结构明配JDG管 公称直径（mm）20 | 100m | 16.3685 | 689.13 | 544.36 |  | 144.17 | 64.94 | 1442.60 | 23613.20
13 | 030411001002 | 配管 | m | 1588.20 | 4.16 | 5.08 | 0.05 | 0.88 | 0.40 | 10.57 | 16787.27
| 4-11-8 | 砖、混凝土结构暗配JDG管 公称直径（mm）20 | 100m | 15.882 | 415.71 | 507.84 | 5.33 | 88.18 | 39.72 | 1056.78 | 16783.78
14 | 030413002001 | 凿（压）槽 | m | 672.60 | 1.88 | 0.16 | 0.07 | 0.41 | 0.18 | 2.70 | 1816.02
| 13-1-142*J0.2换 | 混凝土刨沟槽 管径(mm以内)20`二次精装修工程，在原粉刷层上进行砖墙开凿，砖墙开凿增加费 | 10m | 67.26 | 18.77 | 1.59 | 0.73 | 4.09 | 1.84 | 27.02 | 1817.37
15 | 030413002002 | 凿（压）槽 | m | 915.60 | 9.39 | 0.79 | 0.37 | 2.05 | 0.92 | 13.52 | 12378.91
| 13-1-142 | 混凝土刨沟槽 管径(mm以内)20 | 10m | 91.56 | 93.87 | 7.93 | 3.67 | 20.47 | 9.22 | 135.16 | 12375.25
16 | 030411004001 | 配线 | m | 7173.92 | 0.67 | 2.79 |  | 0.14 | 0.06 | 3.66 | 26256.55
| 4-12-5 | 穿照明线 铜芯导线截面（mm2以内）2.5 | 100m | 71.7392 | 67.35 | 279.37 |  | 14.09 | 6.35 | 367.16 | 26339.76
17 | 030411004002 | 配线 | m | 2652.02 | 0.67 | 2.90 |  | 0.14 | 0.06 | 3.77 | 9998.12
| 4-12-5 | 穿照明线 铜芯导线截面（mm2以内）2.5 | 100m | 26.5202 | 67.35 | 290.27 |  | 14.09 | 6.35 | 378.06 | 10026.23
18 | 030411004003 | 配线 | m | 2480.90 | 0.77 | 2.56 |  | 0.16 | 0.07 | 3.56 | 8832.00
| 4-12-96 | 线槽配线 导线截面（mm2以内）2.5 | 100m | 24.809 | 77.18 | 255.83 |  | 16.15 | 7.27 | 356.43 | 8842.67
19 | 030411004004 | 配线 | m | 1240.45 | 0.77 | 2.66 |  | 0.16 | 0.07 | 3.66 | 4540.05
【表10.2.2-17】
综合单价计算表
单位(专业)工程名称:嵊州市跨境电商综合服务中心项目-安装 | [5 empty] | 标段: |  |  | 第3页 共22页
清单 序号 | 项目编码 (定额编码) | 清单（定额） 项目名称 | 计量 单位 | 数量 | 综 合 单 价 (元) | [5 empty] | 合计 (元)
[5 empty] | 人工费 | 材料 (设备) 费 | 机械费 | 管理费 | 利润 | 小计
| 4-12-96 | 线槽配线 导线截面（mm2以内）2.5 | 100m | 12.4045 | 77.18 | 265.70 |  | 16.15 | 7.27 | 366.30 | 4543.77
20 | 030412005001 | 荧光灯 | 套 | 234 | 23.33 | 103.42 |  | 4.88 | 2.20 | 133.83 | 31316.22
| 4-13-209 | 荧光灯具安装 嵌入式三管 | 10套 | 23.4 | 233.33 | 1034.24 |  | 48.81 | 21.99 | 1338.37 | 31317.86
21 | 030412005003 | 荧光灯 | 套 | 69 | 16.60 | 78.12 |  | 3.47 | 1.56 | 99.75 | 6882.75
| 4-13-207 | 荧光灯具安装 嵌入式单管 | 10套 | 6.9 | 165.99 | 781.22 |  | 34.73 | 15.64 | 997.58 | 6883.30
22 | 030412001001 | 普通灯具 | 套 | 5 | 17.88 | 61.35 |  | 3.74 | 1.69 | 84.66 | 423.30
| 4-13-2 | 吸顶灯具安装 灯罩直径（mm以内）350 | 10套 | 0.5 | 178.80 | 613.47 |  | 37.41 | 16.85 | 846.53 | 423.27
23 | 030412004001 | 装饰灯 | 套 | 22 | 20.16 | 41.21 |  | 4.22 | 1.90 | 67.49 | 1484.78
| 4-13-164 | 点光源艺术装饰灯具安装 嵌入式筒灯灯具直径φ150 | 10套 | 2.2 | 201.60 | 412.14 |  | 42.18 | 19.00 | 674.92 | 1484.82
24 | 030412004002 | 装饰灯 | 套 | 25 | 8.26 | 36.65 |  | 1.73 | 0.78 | 47.42 | 1185.50
| 4-13-170 | 点光源艺术装饰灯具安装 吸顶式射灯 | 10套 | 2.5 | 82.55 | 366.53 |  | 17.27 | 7.78 | 474.13 | 1185.33
25 | 030412004004 | 装饰灯 | 套 | 14 | 30.23 | 122.40 |  | 6.33 | 2.85 | 161.81 | 2265.34
| 4-13-167 | 点光源艺术装饰灯具安装 嵌入式灯双头斗胆灯 | 10套 | 1.4 | 302.32 | 1223.95 |  | 63.25 | 28.49 | 1618.01 | 2265.21
26 | 030412004005 | 装饰灯 | 套 | 19 | 27.07 | 140.95 |  | 5.66 | 2.55 | 176.23 | 3348.37
| 4-13-172 | 点光源艺术装饰灯具安装 滑轨 | 10m | 3.8 | 104.00 | 528.00 |  | 21.76 | 9.80 | 663.56 | 2521.53
| 4-13-171 | 点光源艺术装饰灯具安装 滑轨式射灯 | 10套 | 1.9 | 62.73 | 353.50 |  | 13.12 | 5.91 | 435.26 | 826.99
27 | 030412004006 | 装饰灯 | m | 125.00 | 14.99 | 33.91 |  | 3.14 | 1.41 | 53.45 | 6681.25
| 4-13-137 | 天棚荧光灯带 | 10m | 12.5 | 149.89 | 339.12 |  | 31.36 | 14.12 | 534.49 | 6681.13
28 | 030404034001 | 照明开关 | 个 | 22 | 7.30 | 7.31 |  | 1.53 | 0.69 | 16.83 | 370.26
| 4-13-301 | 跷板暗开关单控 ≤3联 | 10套 | 2.2 | 73.01 | 73.10 |  | 15.27 | 6.88 | 168.26 | 370.17
29 | 030404034002 | 照明开关 | 个 | 22 | 7.30 | 9.75 |  | 1.53 | 0.69 | 19.27 | 423.94
| 4-13-301 | 跷板暗开关单控 ≤3联 | 10套 | 2.2 | 73.01 | 97.48 |  | 15.27 | 6.88 | 192.64 | 423.81
30 | 030404034003 | 照明开关 | 个 | 16 | 7.30 | 12.82 |  | 1.53 | 0.69 | 22.34 | 357.44
【表10.2.2-17】
综合单价计算表
单位(专业)工程名称:嵊州市跨境电商综合服务中心项目-安装 | [5 empty] | 标段: |  |  | 第4页 共22页
清单 序号 | 项目编码 (定额编码) | 清单（定额） 项目名称 | 计量 单位 | 数量 | 综 合 单 价 (元) | [5 empty] | 合计 (元)
[5 empty] | 人工费 | 材料 (设备) 费 | 机械费 | 管理费 | 利润 | 小计
| 4-13-301 | 跷板暗开关单控 ≤3联 | 10套 | 1.6 | 73.01 | 128.18 |  | 15.27 | 6.88 | 223.34 | 357.34
31 | 030404034004 | 照明开关 | 个 | 1 | 7.45 | 18.33 |  | 1.56 | 0.70 | 28.04 | 28.04
| 4-13-302 | 跷板暗开关单控 ≤6联 | 10套 | 0.1 | 74.50 | 183.26 |  | 15.59 | 7.02 | 280.37 | 28.04
32 | 030404035001 | 插座 | 个 | 202 | 8.61 | 9.14 |  | 1.80 | 0.81 | 20.36 | 4112.72
| 4-13-323 | 单相暗插座电流（A）≤16 | 10套 | 20.2 | 86.12 | 91.39 |  | 18.02 | 8.12 | 203.65 | 4113.73
33 | 030404035002 | 插座 | 个 | 2 | 8.61 | 9.14 |  | 1.80 | 0.81 | 20.36 | 40.72
| 4-13-323 | 单相暗插座电流（A）≤16 | 10套 | 0.2 | 86.12 | 91.39 |  | 18.02 | 8.12 | 203.65 | 40.73
34 | 030411006001 | 接线盒 | 个 | 33 | 6.12 | 3.65 |  | 1.28 | 0.58 | 11.63 | 383.79
| 4-11-213 | 明装普通接线盒 | 10个 | 3.3 | 61.24 | 36.52 |  | 12.81 | 5.77 | 116.34 | 383.92
35 | 030411006002 | 接线盒 | 个 | 404 | 3.23 | 3.80 |  | 0.68 | 0.31 | 8.02 | 3240.08
| 4-11-211 | 开关盒、插座盒安装 | 10个 | 40.4 | 32.33 | 37.97 |  | 6.77 | 3.05 | 80.12 | 3236.85
36 | 030411006003 | 接线盒 | 个 | 68 | 6.12 | 3.65 |  | 1.28 | 0.58 | 11.63 | 790.84
| 4-11-213 | 明装普通接线盒 | 10个 | 6.8 | 61.24 | 36.52 |  | 12.81 | 5.77 | 116.34 | 791.11
37 | 030411006004 | 接线盒 | 个 | 68 | 3.23 | 3.80 |  | 0.68 | 0.31 | 8.02 | 545.36
| 4-11-211 | 开关盒、插座盒安装 | 10个 | 6.8 | 32.33 | 37.97 |  | 6.77 | 3.05 | 80.12 | 544.82
38 | 03B003 | 新旧线路接入 | 项 | 1 |  | 2000.00 |  |  |  | 2000.00 | 2000.00
| 综合价 | 新做电气线路接入原有配电箱 | 项 | 1 |  | 2000.00 |  |  |  | 2000.00 | 2000.00
39 | 030414002001 | 送配电装置系统 | 系统 | 4 | 151.98 | 3.79 | 23.75 | 37.17 | 16.74 | 233.43 | 933.72
| 4-14-12 | 送配电装置系统调试 1kV以下交流供电(综 合) | 系统 | 4 | 151.98 | 3.79 | 23.75 | 37.17 | 16.74 | 233.43 | 933.72
|  | 喷淋系统 | [8 empty] | 103145.21
40 | 030901001001 | 水喷淋钢管 | m | 83.32 | 33.85 | 105.42 | 3.50 | 7.85 | 3.54 | 154.16 | 12844.61
| 9-1-20 | 钢管（沟槽连接） 公称直径（mm以内）150 | 10m | 8.332 | 338.53 | 747.69 | 35.00 | 78.50 | 35.36 | 1235.08 | 10290.69
| 主材 | 沟槽弯头 DN150 | 个 | 2 |  | 64.82 |  |  |  | 64.82 | 129.64
| 主材 | 沟槽三通 DN150 | 个 | 8 |  | 84.91 |  |  |  | 84.91 | 679.28
| 主材 | 沟槽大小头 DN150 | 个 | 8 |  | 35.65 |  |  |  | 35.65 | 285.20
【表10.2.2-17】
综合单价计算表
单位(专业)工程名称:嵊州市跨境电商综合服务中心项目-安装 | [5 empty] | 标段: |  |  | 第5页 共22页
清单 序号 | 项目编码 (定额编码) | 清单（定额） 项目名称 | 计量 单位 | 数量 | 综 合 单 价 (元) | [5 empty] | 合计 (元)
[5 empty] | 人工费 | 材料 (设备) 费 | 机械费 | 管理费 | 利润 | 小计
| 主材 | 刚性接头 DN150 | 个 | 42 |  | 31.86 |  |  |  | 31.86 | 1338.12
| 主材 | 机械三通 DN150 | 个 | 2 |  | 60.95 |  |  |  | 60.95 | 121.90
41 | 030901001002 | 水喷淋钢管 | m | 16.70 | 31.14 | 85.39 | 0.45 | 6.62 | 2.98 | 126.58 | 2113.89
| 9-1-19 | 钢管（沟槽连接） 公称直径（mm以内）125 | 10m | 1.67 | 311.41 | 564.03 | 4.50 | 66.17 | 29.81 | 975.92 | 1629.79
| 主材 | 沟槽三通 DN125 | 个 | 2 |  | 63.57 |  |  |  | 63.57 | 127.14
| 主材 | 沟槽大小头 DN125 | 个 | 4 |  | 24.67 |  |  |  | 24.67 | 98.68
| 主材 | 刚性接头 DN125 | 个 | 10 |  | 25.82 |  |  |  | 25.82 | 258.20
42 | 030901001003 | 水喷淋钢管 | m | 36.65 | 29.89 | 57.82 | 0.40 | 6.34 | 2.86 | 97.31 | 3566.41
| 9-1-18 | 钢管（沟槽连接） 公称直径（mm以内）100 | 10m | 3.665 | 298.89 | 457.16 | 3.95 | 63.43 | 28.57 | 852.00 | 3122.58
| 主材 | 沟槽三通 DN100 | 个 | 2 |  | 39.40 |  |  |  | 39.40 | 78.80
| 主材 | 沟槽大小头 DN100 | 个 | 5 |  | 21.94 |  |  |  | 21.94 | 109.70
| 主材 | 机械三通 DN100 | 个 | 1 |  | 35.85 |  |  |  | 35.85 | 35.85
| 主材 | 机械四通 DN100 | 个 | 1 |  | 54.08 |  |  |  | 54.08 | 54.08
| 主材 | 刚性接头 DN100 | 个 | 10 |  | 16.53 |  |  |  | 16.53 | 165.30
43 | 030901001004 | 水喷淋钢管 | m | 80.77 | 27.64 | 63.11 | 0.35 | 5.86 | 2.64 | 99.60 | 8044.69
| 9-1-17 | 钢管（沟槽连接） 公称直径（mm以内）80 | 10m | 8.077 | 276.40 | 356.74 | 3.45 | 58.61 | 26.40 | 721.60 | 5828.36
| 主材 | 沟槽大小头 DN80 | 个 | 12 |  | 15.72 |  |  |  | 15.72 | 188.64
| 主材 | 机械三通 DN80 | 个 | 33 |  | 28.31 |  |  |  | 28.31 | 934.23
| 主材 | 机械四通 DN80 | 个 | 19 |  | 41.68 |  |  |  | 41.68 | 791.92
| 主材 | 刚性接头 DN80 | 个 | 21 |  | 14.33 |  |  |  | 14.33 | 300.93
44 | 030901001005 | 水喷淋钢管 | m | 18.03 | 21.50 | 48.39 | 0.76 | 4.68 | 2.11 | 77.44 | 1396.24
| 9-1-5 | 镀锌钢管(螺纹连接) 公称直径（mm以内）65 | 10m | 1.803 | 215.01 | 483.87 | 7.55 | 46.79 | 21.07 | 774.29 | 1396.04
45 | 030901001006 | 水喷淋钢管 | m | 63.69 | 21.02 | 33.37 | 0.76 | 4.58 | 2.06 | 61.79 | 3935.41
| 9-1-4 | 镀锌钢管(螺纹连接) 公称直径（mm以内）50 | 10m | 6.369 | 210.24 | 333.68 | 7.63 | 45.82 | 20.64 | 618.01 | 3936.11
46 | 030901001007 | 水喷淋钢管 | m | 446.56 | 20.55 | 23.76 | 0.83 | 4.50 | 2.03 | 51.67 | 23073.76
【表10.2.2-17】
综合单价计算表
单位(专业)工程名称:嵊州市跨境电商综合服务中心项目-安装 | [5 empty] | 标段: |  |  | 第6页 共22页
清单 序号 | 项目编码 (定额编码) | 清单（定额） 项目名称 | 计量 单位 | 数量 | 综 合 单 价 (元) | [5 empty] | 合计 (元)
[5 empty] | 人工费 | 材料 (设备) 费 | 机械费 | 管理费 | 利润 | 小计
| 9-1-3 | 镀锌钢管(螺纹连接) 公称直径（mm以内）40 | 10m | 44.656 | 205.47 | 237.62 | 8.30 | 44.97 | 20.26 | 516.62 | 23070.18
47 | 030901001008 | 水喷淋钢管 | m | 584.26 | 17.25 | 13.44 | 0.37 | 3.70 | 1.67 | 36.43 | 21284.59
| 9-1-1 | 镀锌钢管(螺纹连接) 公称直径（mm以内）25 | 10m | 58.426 | 172.54 | 134.38 | 3.68 | 36.98 | 16.65 | 364.23 | 21280.50
48 | 030901003001 | 水喷淋(雾)喷头 | 个 | 385 | 15.65 | 10.23 | 0.41 | 3.37 | 1.52 | 31.18 | 12004.30
| 9-1-37 | 水喷淋（雾）喷头 有吊顶公称直径（mm以内）15 | 个 | 385 | 15.65 | 10.23 | 0.41 | 3.37 | 1.52 | 31.18 | 12004.30
49 | 031201001002 | 管道刷油 | m2 | 233.08 | 8.54 | 6.39 |  | 1.79 | 0.81 | 17.53 | 4085.89
| 12-2-1+12-2-2*1换 | 管道刷油 红丹防锈漆~遍数2 | 10m2 | 23.308 | 42.32 | 38.18 |  | 8.85 | 3.99 | 93.34 | 2175.57
| 12-2-8+12-2-9*1换 | 管道刷油 调和漆~遍数2 | 10m2 | 23.308 | 43.06 | 25.74 |  | 9.01 | 4.06 | 81.87 | 1908.23
50 | 031002001002 | 管道支吊架 | Kg | 553.77 | 7.05 | 4.54 | 0.92 | 1.68 | 0.76 | 14.95 | 8278.86
| 13-1-31 | 一般管架制作 | 100kg | 5.5377 | 457.43 | 400.19 | 64.77 | 110.46 | 49.75 | 1082.60 | 5995.11
| 13-1-32 | 一般管架安装 | 100kg | 5.5377 | 247.34 | 54.18 | 27.45 | 57.97 | 26.11 | 413.05 | 2287.35
51 | 031201003002 | 金属结构刷油 | kg | 553.77 | 0.93 | 0.50 | 0.29 | 0.25 | 0.11 | 2.08 | 1151.84
| 12-1-5 | 手工除锈 一般钢结构轻锈 | 100kg | 5.5377 | 23.10 | 1.56 | 9.75 | 6.85 | 3.09 | 44.35 | 245.60
| 12-2-53+12-2-54*1换 | 一般钢结构 红丹防锈漆~遍数2 | 100kg | 5.5377 | 35.16 | 29.22 | 9.75 | 9.38 | 4.22 | 87.73 | 485.82
| 12-2-62+12-2-63*1换 | 一般钢结构 调和漆~遍数2 | 100kg | 5.5377 | 34.27 | 19.53 | 9.75 | 9.19 | 4.14 | 76.88 | 425.74
52 | 030905002001 | 水灭火控制装置调试 | 点 | 2 | 117.86 | 10.48 | 13.74 | 27.77 | 12.51 | 182.36 | 364.72
| 9-5-13 | 自动喷水灭火系统调试 | 点 | 2 | 117.86 | 10.48 | 13.74 | 27.77 | 12.51 | 182.36 | 364.72
53 | 03B004 | 新旧管连接 | 项 | 1 |  | 1000.00 |  |  |  | 1000.00 | 1000.00
| 综合价 | 新做喷淋水管道接入原有喷淋管道 | 项 | 1 |  | 1000.00 |  |  |  | 1000.00 | 1000.00
|  | 火灾报警系统 | [8 empty] | 37251.64
54 | 030411001003 | 配管 | m | 981.01 | 6.89 | 5.44 |  | 1.44 | 0.65 | 14.42 | 14146.16
| 4-11-2 | 砖、混凝土结构明配JDG管 公称直径（mm）20 | 100m | 9.8101 | 689.13 | 544.36 |  | 144.17 | 64.94 | 1442.60 | 14152.05
【表10.2.2-17】
综合单价计算表
单位(专业)工程名称:嵊州市跨境电商综合服务中心项目-安装 | [5 empty] | 标段: |  |  | 第7页 共22页
清单 序号 | 项目编码 (定额编码) | 清单（定额） 项目名称 | 计量 单位 | 数量 | 综 合 单 价 (元) | [5 empty] | 合计 (元)
[5 empty] | 人工费 | 材料 (设备) 费 | 机械费 | 管理费 | 利润 | 小计
55 | 030411001004 | 配管 | m | 94.00 | 4.16 | 5.08 | 0.05 | 0.88 | 0.40 | 10.57 | 993.58
| 4-11-8 | 砖、混凝土结构暗配JDG管 公称直径（mm）20 | 100m | 0.94 | 415.71 | 507.84 | 5.33 | 88.18 | 39.72 | 1056.78 | 993.37
56 | 030413002003 | 凿（压）槽 | m | 129.20 | 1.88 | 0.16 | 0.07 | 0.41 | 0.18 | 2.70 | 348.84
| 13-1-142*J0.2换 | 混凝土刨沟槽 管径(mm以内)20`二次精装修工程，在原粉刷层上进行砖墙开凿，砖墙开凿增加费 | 10m | 12.92 | 18.77 | 1.59 | 0.73 | 4.09 | 1.84 | 27.02 | 349.10
57 | 030411004005 | 配线 | m | 240.36 | 0.48 | 2.97 |  | 0.10 | 0.04 | 3.59 | 862.89
| 4-12-24 | 穿动力线 铜芯导线截面（mm2以内）2.5 | 100m | 2.4036 | 47.53 | 296.81 |  | 9.94 | 4.48 | 358.76 | 862.32
58 | 030411004006 | 配线 | m | 957.83 | 0.58 | 4.74 |  | 0.12 | 0.06 | 5.50 | 5268.07
| 4-12-40 | 二芯单芯导线截面（mm2以内）1.5 | 100m | 9.5783 | 58.41 | 473.63 |  | 12.22 | 5.50 | 549.76 | 5265.77
59 | 030904008001 | 模块(模块箱） | 台 | 2 | 48.87 | 166.17 | 3.40 | 10.99 | 4.95 | 234.38 | 468.76
| 9-4-22 | 模块箱/端子箱 | 台 | 2 | 48.87 | 166.17 | 3.40 | 10.99 | 4.95 | 234.38 | 468.76
60 | 030904008002 | 模块(模块箱） | 个 | 6 | 63.62 | 39.56 | 2.84 | 13.95 | 6.28 | 126.25 | 757.50
| 9-4-21 | 消防专用模块 | 个 | 6 | 63.62 | 39.56 | 2.84 | 13.95 | 6.28 | 126.25 | 757.50
61 | 030904001001 | 点型探测器 | 个 | 89 | 26.39 | 45.41 | 0.19 | 5.56 | 2.51 | 80.06 | 7125.34
| 9-4-1*J1.1换 | 点型探测器安装 感烟(无吊顶)`感烟探测器（有吊顶）安装 | 个 | 89 | 26.39 | 45.41 | 0.19 | 5.56 | 2.51 | 80.06 | 7125.34
62 | 030904005001 | 声光报警器 | 个 | 6 | 42.47 | 50.90 | 0.07 | 8.90 | 4.01 | 106.35 | 638.10
| 9-4-8 | 消防警铃/声光报警器 | 个 | 6 | 42.47 | 50.90 | 0.07 | 8.90 | 4.01 | 106.35 | 638.10
63 | 030904003001 | 按钮 | 个 | 4 | 14.16 | 39.67 | 0.07 | 2.98 | 1.34 | 58.22 | 232.88
| 9-4-7 | 按钮 | 个 | 4 | 14.16 | 39.67 | 0.07 | 2.98 | 1.34 | 58.22 | 232.88
64 | 030904003002 | 按钮 | 个 | 12 | 14.16 | 41.21 | 0.07 | 2.98 | 1.34 | 59.76 | 717.12
| 9-4-7 | 按钮 | 个 | 12 | 14.16 | 41.21 | 0.07 | 2.98 | 1.34 | 59.76 | 717.12
65 | 030904007001 | 消防广播(扬声器） | 个 | 14 | 18.03 | 65.93 | 0.07 | 3.79 | 1.71 | 89.53 | 1253.42
| 9-4-19 | 扬声器吸顶式（3W-5W） | 个 | 14 | 18.03 | 65.93 | 0.07 | 3.79 | 1.71 | 89.53 | 1253.42
【表10.2.2-17】
综合单价计算表
单位(专业)工程名称:嵊州市跨境电商综合服务中心项目-安装 | [5 empty] | 标段: |  |  | 第8页 共22页
清单 序号 | 项目编码 (定额编码) | 清单（定额） 项目名称 | 计量 单位 | 数量 | 综 合 单 价 (元) | [5 empty] | 合计 (元)
[5 empty] | 人工费 | 材料 (设备) 费 | 机械费 | 管理费 | 利润 | 小计
66 | 030905001001 | 自动报警系统调试 | 系统 | 1 | 2532.26 | 118.95 | 107.73 | 554.15 | 249.59 | 3562.68 | 3562.68
| 9-5-2 | 自动报警系统调试 128点以内 | 系统 | 1 | 2532.26 | 118.95 | 107.73 | 554.15 | 249.59 | 3562.68 | 3562.68
67 | 030905001002 | 自动报警系统调试 | 系统 | 18 | 8.91 | 2.17 | 1.18 | 2.13 | 0.96 | 15.35 | 276.30
| 9-5-10 | 广播喇叭及音箱、电话插孔调试 | 10只 | 1.8 | 89.10 | 21.69 | 11.79 | 21.31 | 9.60 | 153.49 | 276.28
68 | 03B005 | 新旧线路接入 | 项 | 1 |  | 600.00 |  |  |  | 600.00 | 600.00
| 综合价 | 新做火灾报警线路接入原有消防接线端子箱 | 项 | 1 |  | 600.00 |  |  |  | 600.00 | 600.00
|  | 应急照明系统 | [8 empty] | 20465.03
69 | 030411001005 | 配管 | m | 387.99 | 7.62 | 10.46 | 0.05 | 1.61 | 0.72 | 20.46 | 7938.28
| 4-11-24 | 砖、混凝土结构明配镀锌钢管 公称直径（DN）≤20 | 100m | 3.8799 | 762.28 | 1046.01 | 5.33 | 160.68 | 72.37 | 2046.67 | 7940.87
70 | 030411001006 | 配管 | m | 129.20 | 5.75 | 8.93 | 0.05 | 1.22 | 0.55 | 16.50 | 2131.80
| 4-11-35 | 砖、混凝土结构暗配镀锌钢管 公称直径（DN）≤20 | 100m | 1.292 | 575.44 | 892.51 | 5.33 | 121.59 | 54.77 | 1649.64 | 2131.33
71 | 030413002004 | 凿（压）槽 | m | 129.20 | 1.88 | 0.16 | 0.07 | 0.41 | 0.18 | 2.70 | 348.84
| 13-1-142*J0.2换 | 混凝土刨沟槽 管径(mm以内)20`二次精装修工程，在原粉刷层上进行砖墙开凿，砖墙开凿增加费 | 10m | 12.92 | 18.77 | 1.59 | 0.73 | 4.09 | 1.84 | 27.02 | 349.10
72 | 030411004007 | 配线 | m | 523.19 | 0.59 | 7.39 |  | 0.12 | 0.06 | 8.16 | 4269.23
| 4-12-41 | 二芯单芯导线截面（mm2以内）2.5 | 100m | 5.2319 | 59.15 | 738.71 |  | 12.38 | 5.57 | 815.81 | 4268.24
73 | 030412004007 | 装饰灯 | 套 | 36 | 18.58 | 55.90 |  | 3.89 | 1.75 | 80.12 | 2884.32
| 4-13-154 | 诱导装饰灯具安装 吸顶式 | 10套 | 3.6 | 185.80 | 559.04 |  | 38.87 | 17.51 | 801.22 | 2884.39
74 | 030412004008 | 装饰灯 | 套 | 4 | 18.58 | 43.60 |  | 3.89 | 1.75 | 67.82 | 271.28
| 4-13-156 | 诱导装饰灯具安装 墙壁式 | 10套 | 0.4 | 185.80 | 435.96 |  | 38.87 | 17.51 | 678.14 | 271.26
75 | 030412004009 | 装饰灯 | 套 | 18 | 18.58 | 43.60 |  | 3.89 | 1.75 | 67.82 | 1220.76
| 4-13-156 | 诱导装饰灯具安装 墙壁式 | 10套 | 1.8 | 185.80 | 435.96 |  | 38.87 | 17.51 | 678.14 | 1220.65
【表10.2.2-17】
综合单价计算表
单位(专业)工程名称:嵊州市跨境电商综合服务中心项目-安装 | [5 empty] | 标段: |  |  | 第9页 共22页
清单 序号 | 项目编码 (定额编码) | 清单（定额） 项目名称 | 计量 单位 | 数量 | 综 合 单 价 (元) | [5 empty] | 合计 (元)
[5 empty] | 人工费 | 材料 (设备) 费 | 机械费 | 管理费 | 利润 | 小计
76 | 030412004010 | 装饰灯 | 套 | 4 | 18.58 | 43.60 |  | 3.89 | 1.75 | 67.82 | 271.28
| 4-13-156 | 诱导装饰灯具安装 墙壁式 | 10套 | 0.4 | 185.80 | 435.96 |  | 38.87 | 17.51 | 678.14 | 271.26
77 | 030414006001 | 事故照明切换装置 | 系统 | 2 | 93.27 | 2.27 | 30.70 | 26.46 | 11.92 | 164.62 | 329.24
| 4-14-37 | 事故照明切换 | 台 | 2 | 93.27 | 2.27 | 30.70 | 26.46 | 11.92 | 164.62 | 329.24
78 | 03B006 | 新旧线路接入 | 项 | 1 |  | 800.00 |  |  |  | 800.00 | 800.00
| 综合价 | 新做应急照明线路接入原有集中电源配电箱 | 项 | 1 |  | 800.00 |  |  |  | 800.00 | 800.00
|  | 智能化系统 | [8 empty] | 280826.75
|  | 网络系统 | [8 empty] | 140461.55
79 | 030502001001 | 机柜、机架 | 台 | 1 | 443.70 | 1636.07 | 17.75 | 96.84 | 43.62 | 2237.98 | 2237.98
| 5-2-3 | 标准落地式机柜19″ | 台 | 1 | 243.32 | 1514.90 |  | 50.90 | 22.93 | 1832.05 | 1832.05
| 4-4-68 | 基础型钢制作 | 100kg | 0.28 | 495.57 | 398.32 | 47.07 | 114.33 | 51.50 | 1106.79 | 309.90
| 4-4-69 | 基础槽钢安装 | 10m | 0.28 | 220.07 | 34.43 | 16.33 | 49.74 | 22.40 | 342.97 | 96.03
80 | 030501003001 | 控制设备 | 台 | 1 | 121.73 | 2001.92 | 2.12 | 25.95 | 11.69 | 2163.41 | 2163.41
| 5-1-4 | 无线网络控制器 | 台 | 1 | 121.73 | 2001.92 | 2.12 | 25.95 | 11.69 | 2163.41 | 2163.41
81 | 030501009001 | 路由器 | 台 | 1 | 608.52 | 7002.04 | 4.41 | 128.30 | 57.79 | 7801.06 | 7801.06
| 5-1-33 | 广域网接入路由器 | 台 | 1 | 608.52 | 7002.04 | 4.41 | 128.30 | 57.79 | 7801.06 | 7801.06
82 | 030501013001 | 网络服务器 | 台 | 1 | 121.73 | 9515.73 | 2.64 | 26.07 | 11.74 | 9677.91 | 9677.91
| 5-1-46 | 标准机架式服务器1U | 台 | 1 | 121.73 | 9515.73 | 2.64 | 26.07 | 11.74 | 9677.91 | 9677.91
83 | 030501012001 | 交换机 | 台 | 1 | 365.05 | 7001.02 | 94.15 | 97.68 | 44.00 | 7601.90 | 7601.90
| 5-1-42 | 交换机10槽位以下 | 台 | 1 | 365.05 | 7001.02 | 94.15 | 97.68 | 44.00 | 7601.90 | 7601.90
84 | 030501012002 | 交换机 | 台 | 1 | 365.05 | 7001.02 | 94.15 | 97.68 | 44.00 | 7601.90 | 7601.90
| 5-1-42 | 交换机10槽位以下 | 台 | 1 | 365.05 | 7001.02 | 94.15 | 97.68 | 44.00 | 7601.90 | 7601.90
85 | 030501012003 | 交换机 | 台 | 1 | 97.45 | 2001.02 | 90.06 | 40.77 | 18.36 | 2247.66 | 2247.66
| 5-1-39 | 交换机24端口 | 台 | 1 | 97.45 | 2001.02 | 90.06 | 40.77 | 18.36 | 2247.66 | 2247.66
86 | 030501012004 | 交换机 | 台 | 3 | 121.73 | 3001.02 | 112.60 | 50.96 | 22.95 | 3309.26 | 9927.78
| 5-1-40 | 交换机48端口 | 台 | 3 | 121.73 | 3001.02 | 112.60 | 50.96 | 22.95 | 3309.26 | 9927.78
【表10.2.2-17】
综合单价计算表
单位(专业)工程名称:嵊州市跨境电商综合服务中心项目-安装 | [5 empty] | 标段: |  |  | 第10页 共22页
清单 序号 | 项目编码 (定额编码) | 清单（定额） 项目名称 | 计量 单位 | 数量 | 综 合 单 价 (元) | [5 empty] | 合计 (元)
[5 empty] | 人工费 | 材料 (设备) 费 | 机械费 | 管理费 | 利润 | 小计
87 | 030501011001 | 防火墙 | 台 | 1 | 243.32 | 15004.08 | 4.25 | 51.86 | 23.36 | 15326.87 | 15326.87
| 5-1-35 | 防火墙设备千兆 | 台 | 1 | 243.32 | 15004.08 | 4.25 | 51.86 | 23.36 | 15326.87 | 15326.87
88 | 030411001007 | 配管 | m | 579.90 | 6.49 | 2.43 |  | 1.36 | 0.61 | 10.89 | 6315.11
| 4-11-137 | 砖、混凝土结构明配刚性阻燃管 公称直径（mm）20 | 100m | 5.799 | 649.04 | 242.70 |  | 135.78 | 61.16 | 1088.68 | 6313.26
89 | 030411001008 | 配管 | m | 339.25 | 4.32 | 1.78 |  | 0.90 | 0.41 | 7.41 | 2513.84
| 4-11-144 | 砖、混凝土结构暗配刚性阻燃管 公称直径（mm）20 | 100m | 3.3925 | 431.80 | 178.32 |  | 90.34 | 40.69 | 741.15 | 2514.35
90 | 030413002005 | 凿（压）槽 | m | 195.80 | 1.88 | 0.16 | 0.07 | 0.41 | 0.18 | 2.70 | 528.66
| 13-1-142*J0.2换 | 混凝土刨沟槽 管径(mm以内)20`二次精装修工程，在原粉刷层上进行砖墙开凿，砖墙开凿增加费 | 10m | 19.58 | 18.77 | 1.59 | 0.73 | 4.09 | 1.84 | 27.02 | 529.05
91 | 030413002006 | 凿（压）槽 | m | 143.45 | 9.39 | 0.79 | 0.37 | 2.05 | 0.92 | 13.52 | 1939.44
| 13-1-142 | 混凝土刨沟槽 管径(mm以内)20 | 10m | 14.345 | 93.87 | 7.93 | 3.67 | 20.47 | 9.22 | 135.16 | 1938.87
92 | 030502006001 | 大对数电缆 | m | 5.00 | 1.00 | 17.36 | 0.02 | 0.22 | 0.10 | 18.70 | 93.50
| 5-2-9 | 大对数线缆 桥架（线槽）内布放≤25对 | 100m | 0.05 | 100.28 | 1736.01 | 2.35 | 21.51 | 9.69 | 1869.84 | 93.49
93 | 030502005001 | 双绞线缆 | m | 914.27 | 0.90 | 3.63 | 0.02 | 0.19 | 0.09 | 4.83 | 4415.92
| 5-2-13 | 双绞线缆 管内穿放≤4对 | 100m | 9.1427 | 90.29 | 363.18 | 2.35 | 19.42 | 8.75 | 483.99 | 4424.98
94 | 030502005002 | 双绞线缆 | m | 3718.89 | 0.87 | 3.63 | 0.02 | 0.19 | 0.08 | 4.79 | 17813.48
| 5-2-15 | 双绞线缆 线槽（桥架）内布放≤4对 | 100m | 37.1889 | 87.02 | 363.18 | 2.35 | 18.74 | 8.44 | 479.73 | 17840.63
95 | 030502009001 | 跳线 | 条 | 242 | 3.58 | 32.72 |  | 0.75 | 0.34 | 37.39 | 9048.38
| 5-2-25 | 制作、安装双绞线跳线 | 条 | 242 | 3.58 | 32.72 |  | 0.75 | 0.34 | 37.39 | 9048.38
96 | 030502009002 | 跳线 | 条 | 24 | 3.58 | 26.07 |  | 0.75 | 0.34 | 30.74 | 737.76
| 5-2-25 | 制作、安装双绞线跳线 | 条 | 24 | 3.58 | 26.07 |  | 0.75 | 0.34 | 30.74 | 737.76
97 | 030502009003 | 跳线 | 条 | 32 | 7.30 | 40.41 |  | 1.53 | 0.69 | 49.93 | 1597.76
【表10.2.2-17】
综合单价计算表
单位(专业)工程名称:嵊州市跨境电商综合服务中心项目-安装 | [5 empty] | 标段: |  |  | 第11页 共22页
清单 序号 | 项目编码 (定额编码) | 清单（定额） 项目名称 | 计量 单位 | 数量 | 综 合 单 价 (元) | [5 empty] | 合计 (元)
[5 empty] | 人工费 | 材料 (设备) 费 | 机械费 | 管理费 | 利润 | 小计
| 5-2-26 | 光纤跳线安装 | 条 | 32 | 7.30 | 40.41 |  | 1.53 | 0.69 | 49.93 | 1597.76
98 | 030502010001 | 配线架 | 个 | 1 | 30.99 | 505.61 |  | 6.48 | 2.92 | 546.00 | 546.00
| 5-2-31 | 电子模块式配线架12口 | 架 | 1 | 30.99 | 505.61 |  | 6.48 | 2.92 | 546.00 | 546.00
99 | 030502010002 | 配线架 | 个 | 1 | 63.92 | 683.20 |  | 13.37 | 6.02 | 766.51 | 766.51
| 5-2-32 | 电子模块式配线架24口 | 架 | 1 | 63.92 | 683.20 |  | 13.37 | 6.02 | 766.51 | 766.51
100 | 030502010003 | 配线架 | 个 | 3 | 63.92 | 442.20 |  | 13.37 | 6.02 | 525.51 | 1576.53
| 5-2-32 | 电子模块式配线架24口 | 架 | 3 | 63.92 | 442.20 |  | 13.37 | 6.02 | 525.51 | 1576.53
101 | 030502011001 | 跳线架 | 个 | 1 | 106.39 | 229.60 |  | 22.26 | 10.02 | 368.27 | 368.27
| 5-2-34 | 卡接式配线架100对 | 架 | 1 | 106.39 | 229.60 |  | 22.26 | 10.02 | 368.27 | 368.27
102 | 030502012001 | 信息插座 | 个 | 66 | 10.39 | 32.24 |  | 2.18 | 0.99 | 45.80 | 3022.80
| 5-2-39 | 信息插座 各类插座面板安装 | 个 | 66 | 3.58 | 6.92 |  | 0.75 | 0.34 | 11.59 | 764.94
| 5-2-35 | 信息插座 4对模块安装 | 个 | 66 | 3.58 | 23.16 |  | 0.75 | 0.34 | 27.83 | 1836.78
| 4-11-211 | 开关盒、插座盒安装 | 10个 | 6.6 | 32.33 | 21.55 |  | 6.77 | 3.05 | 63.70 | 420.42
103 | 030502012002 | 信息插座 | 个 | 10 | 13.97 | 231.32 |  | 2.93 | 1.33 | 249.55 | 2495.50
| 5-2-39 | 信息插座 各类插座面板安装 | 个 | 10 | 3.58 | 173.22 |  | 0.75 | 0.34 | 177.89 | 1778.90
| 5-2-35 | 信息插座 4对模块安装 | 个 | 20 | 3.58 | 23.16 |  | 0.75 | 0.34 | 27.83 | 556.60
| 4-11-211 | 开关盒、插座盒安装 | 10个 | 1 | 32.33 | 117.84 |  | 6.77 | 3.05 | 159.99 | 159.99
104 | 030502012003 | 信息插座 | 个 | 5 | 10.39 | 208.16 |  | 2.18 | 0.99 | 221.72 | 1108.60
| 5-2-39 | 信息插座 各类插座面板安装 | 个 | 5 | 3.58 | 173.22 |  | 0.75 | 0.34 | 177.89 | 889.45
| 5-2-35 | 信息插座 4对模块安装 | 个 | 5 | 3.58 | 23.16 |  | 0.75 | 0.34 | 27.83 | 139.15
| 4-11-211 | 开关盒、插座盒安装 | 10个 | 0.5 | 32.33 | 117.84 |  | 6.77 | 3.05 | 159.99 | 80.00
105 | 030501008001 | 集线器 | 台 | 24 | 30.55 | 800.00 |  | 6.39 | 2.88 | 839.82 | 20155.68
| 5-1-56 | 无线设备室内全向AP | 套 | 24 | 30.55 | 800.00 |  | 6.39 | 2.88 | 839.82 | 20155.68
106 | Z030502022001 | 综合布线系统调试 | 系统 | 1 | 608.52 |  | 28.74 | 133.81 | 60.27 | 831.34 | 831.34
| 5-2-64 | 系统调试~≤400点 | 系统 | 1 | 608.52 |  | 28.74 | 133.81 | 60.27 | 831.34 | 831.34
【表10.2.2-17】
综合单价计算表
单位(专业)工程名称:嵊州市跨境电商综合服务中心项目-安装 | [5 empty] | 标段: |  |  | 第12页 共22页
清单 序号 | 项目编码 (定额编码) | 清单（定额） 项目名称 | 计量 单位 | 数量 | 综 合 单 价 (元) | [5 empty] | 合计 (元)
[5 empty] | 人工费 | 材料 (设备) 费 | 机械费 | 管理费 | 利润 | 小计
|  | 安防系统 | [8 empty] | 44762.40
107 | 030502001002 | 机柜、机架 | 台 | 1 | 443.70 | 1636.07 | 17.75 | 96.84 | 43.62 | 2237.98 | 2237.98
| 5-2-3 | 标准落地式机柜19″ | 台 | 1 | 243.32 | 1514.90 |  | 50.90 | 22.93 | 1832.05 | 1832.05
| 4-4-68 | 基础型钢制作 | 100kg | 0.28 | 495.57 | 398.32 | 47.07 | 114.33 | 51.50 | 1106.79 | 309.90
| 4-4-69 | 基础槽钢安装 | 10m | 0.28 | 220.07 | 34.43 | 16.33 | 49.74 | 22.40 | 342.97 | 96.03
108 | 030501012005 | 交换机 | 台 | 1 | 365.05 | 7001.02 | 94.15 | 97.68 | 44.00 | 7601.90 | 7601.90
| 5-1-42 | 交换机10槽位以下 | 台 | 1 | 365.05 | 7001.02 | 94.15 | 97.68 | 44.00 | 7601.90 | 7601.90
109 | 030501004001 | 存储设备 | 台 | 1 | 121.73 | 4030.53 |  | 25.47 | 11.47 | 4189.20 | 4189.20
| 5-1-12 | 录像设备8路硬盘录像机 | 台 | 1 | 121.73 | 4030.53 |  | 25.47 | 11.47 | 4189.20 | 4189.20
110 | 030501004002 | 存储设备 | 块 | 8 |  | 900.00 |  |  |  | 900.00 | 7200.00
| 主材 | 4T企业级硬盘 | 块 | 8 |  | 900.00 |  |  |  | 900.00 | 7200.00
111 | 030501011002 | 防火墙 | 台 | 1 | 243.32 | 8508.04 | 5.31 | 52.11 | 23.47 | 8832.25 | 8832.25
| 5-1-37 | 防火墙设备网闸 | 台 | 1 | 243.32 | 8508.04 | 5.31 | 52.11 | 23.47 | 8832.25 | 8832.25
112 | Z030508003001 | 其他电源设备安装 | 台 | 1 | 11.03 | 154.76 | 0.06 | 2.32 | 1.05 | 169.22 | 169.22
| 5-3-90 | 采集器电源 | 个 | 1 | 11.03 | 154.76 | 0.06 | 2.32 | 1.05 | 169.22 | 169.22
113 | 030501012006 | 交换机 | 台 | 1 | 97.45 | 2001.02 | 90.06 | 40.77 | 18.36 | 2247.66 | 2247.66
| 5-1-39 | 交换机24端口 | 台 | 1 | 97.45 | 2001.02 | 90.06 | 40.77 | 18.36 | 2247.66 | 2247.66
114 | 030411001009 | 配管 | m | 7.40 | 6.49 | 2.43 |  | 1.36 | 0.61 | 10.89 | 80.59
| 4-11-137 | 砖、混凝土结构明配刚性阻燃管 公称直径（mm）20 | 100m | 0.074 | 649.04 | 242.70 |  | 135.78 | 61.16 | 1088.68 | 80.56
115 | 030502005003 | 双绞线缆 | m | 7.40 | 0.90 | 3.63 | 0.02 | 0.19 | 0.09 | 4.83 | 35.74
| 5-2-13 | 双绞线缆 管内穿放≤4对 | 100m | 0.074 | 90.29 | 363.18 | 2.35 | 19.42 | 8.75 | 483.99 | 35.82
116 | 030502005004 | 双绞线缆 | m | 547.68 | 0.87 | 3.63 | 0.02 | 0.19 | 0.08 | 4.79 | 2623.39
| 5-2-15 | 双绞线缆 线槽（桥架）内布放≤4对 | 100m | 5.4768 | 87.02 | 363.18 | 2.35 | 18.74 | 8.44 | 479.73 | 2627.39
117 | 030411004008 | 配线 | m | 5.00 | 0.58 | 5.28 |  | 0.12 | 0.05 | 6.03 | 30.15
【表10.2.2-17】
综合单价计算表
单位(专业)工程名称:嵊州市跨境电商综合服务中心项目-安装 | [5 empty] | 标段: |  |  | 第13页 共22页
清单 序号 | 项目编码 (定额编码) | 清单（定额） 项目名称 | 计量 单位 | 数量 | 综 合 单 价 (元) | [5 empty] | 合计 (元)
[5 empty] | 人工费 | 材料 (设备) 费 | 机械费 | 管理费 | 利润 | 小计
| 4-12-39 | 二芯单芯导线截面（mm2以内）1 | 100m | 0.05 | 57.66 | 527.68 |  | 12.06 | 5.43 | 602.83 | 30.14
118 | 030502009004 | 跳线 | 条 | 16 | 3.58 | 32.72 |  | 0.75 | 0.34 | 37.39 | 598.24
| 5-2-25 | 制作、安装双绞线跳线 | 条 | 16 | 3.58 | 32.72 |  | 0.75 | 0.34 | 37.39 | 598.24
119 | 030502009005 | 跳线 | 条 | 2 | 7.30 | 40.41 |  | 1.53 | 0.69 | 49.93 | 99.86
| 5-2-26 | 光纤跳线安装 | 条 | 2 | 7.30 | 40.41 |  | 1.53 | 0.69 | 49.93 | 99.86
120 | 030502010004 | 配线架 | 个 | 1 | 30.99 | 505.61 |  | 6.48 | 2.92 | 546.00 | 546.00
| 5-2-31 | 电子模块式配线架12口 | 架 | 1 | 30.99 | 505.61 |  | 6.48 | 2.92 | 546.00 | 546.00
121 | 030404036001 | 其他电器 | 个 | 1 | 2.19 | 573.08 |  | 0.46 | 0.21 | 575.94 | 575.94
| 4-4-34 | 压铜接线端子 导线截面（mm2）≤16 | 10个 | 0.1 | 21.90 | 5730.82 |  | 4.58 | 2.06 | 5759.36 | 575.94
122 | 030507008001 | 监控摄像设备 | 台 | 16 | 61.54 | 355.89 | 0.72 | 13.04 | 5.87 | 437.06 | 6992.96
| 5-6-86 | 摄像机带红外光源 | 台 | 16 | 61.54 | 355.89 | 0.72 | 13.04 | 5.87 | 437.06 | 6992.96
123 | 030411006005 | 接线盒 | 个 | 16 | 6.12 | 2.01 |  | 1.28 | 0.58 | 9.99 | 159.84
| 4-11-213 | 明装普通接线盒 | 10个 | 1.6 | 61.24 | 20.10 |  | 12.81 | 5.77 | 99.92 | 159.87
124 | 030507017001 | 安全防范分系统调试 | 系统 | 1 | 410.64 |  | 4.70 | 86.97 | 39.17 | 541.48 | 541.48
| 5-6-147 | 电视监视系统~≤50台 | 系统 | 1 | 410.64 |  | 4.70 | 86.97 | 39.17 | 541.48 | 541.48
|  | 多媒体报告厅 | [8 empty] | 95602.80
125 | 030502001003 | 机柜、机架 | 台 | 1 | 443.70 | 1636.07 | 17.75 | 96.84 | 43.62 | 2237.98 | 2237.98
| 5-2-3 | 标准落地式机柜19″ | 台 | 1 | 243.32 | 1514.90 |  | 50.90 | 22.93 | 1832.05 | 1832.05
| 4-4-68 | 基础型钢制作 | 100kg | 0.28 | 495.57 | 398.32 | 47.07 | 114.33 | 51.50 | 1106.79 | 309.90
| 4-4-69 | 基础槽钢安装 | 10m | 0.28 | 220.07 | 34.43 | 16.33 | 49.74 | 22.40 | 342.97 | 96.03
126 | 030506001001 | 扩声系统设备 | 台 | 1 | 197.13 | 2692.68 | 0.63 | 41.38 | 18.64 | 2950.46 | 2950.46
| 5-5-18 | 调音台16/2/2 | 台 | 1 | 197.13 | 2692.68 | 0.63 | 41.38 | 18.64 | 2950.46 | 2950.46
127 | 030506001002 | 扩声系统设备 | 台 | 1 | 65.71 | 3513.13 | 0.31 | 13.82 | 6.22 | 3599.19 | 3599.19
| 5-5-46 | 反馈抑制器Ⅰ型 | 台 | 1 | 65.71 | 3513.13 | 0.31 | 13.82 | 6.22 | 3599.19 | 3599.19
128 | 030506001003 | 扩声系统设备 | 台 | 1 | 123.22 | 5166.23 | 0.31 | 25.85 | 11.64 | 5327.25 | 5327.25
| 5-5-51 | 数字音频处理器4×6 | 台 | 1 | 123.22 | 5166.23 | 0.31 | 25.85 | 11.64 | 5327.25 | 5327.25
【表10.2.2-17】
综合单价计算表
单位(专业)工程名称:嵊州市跨境电商综合服务中心项目-安装 | [5 empty] | 标段: |  |  | 第14页 共22页
清单 序号 | 项目编码 (定额编码) | 清单（定额） 项目名称 | 计量 单位 | 数量 | 综 合 单 价 (元) | [5 empty] | 合计 (元)
[5 empty] | 人工费 | 材料 (设备) 费 | 机械费 | 管理费 | 利润 | 小计
129 | 030506001004 | 扩声系统设备 | 台 | 2 | 57.22 | 3710.47 | 0.31 | 12.04 | 5.42 | 3785.46 | 7570.92
| 5-5-63 | 功率放大器 | 台 | 2 | 57.22 | 3710.47 | 0.31 | 12.04 | 5.42 | 3785.46 | 7570.92
130 | 030506001005 | 扩声系统设备 | 台 | 1 | 164.35 | 8047.64 | 0.31 | 34.45 | 15.52 | 8262.27 | 8262.27
| 5-5-56 | 网络音频媒体矩阵32×32 | 台 | 1 | 164.35 | 8047.64 | 0.31 | 34.45 | 15.52 | 8262.27 | 8262.27
131 | 030506001006 | 扩声系统设备 | 台 | 1 | 82.10 | 3566.53 | 0.31 | 17.25 | 7.77 | 3673.96 | 3673.96
| 5-5-83 | 时序电源控制器 | 台 | 1 | 82.10 | 3566.53 | 0.31 | 17.25 | 7.77 | 3673.96 | 3673.96
132 | 030506001007 | 扩声系统设备 | 台 | 2 | 82.10 | 1389.54 | 0.31 | 17.25 | 7.77 | 1496.97 | 2993.94
| 5-5-83 | 时序电源控制器 | 台 | 2 | 82.10 | 1389.54 | 0.31 | 17.25 | 7.77 | 1496.97 | 2993.94
133 | 030506001008 | 扩声系统设备 | 台 | 1 | 164.35 | 4061.80 | 1.26 | 34.67 | 15.61 | 4277.69 | 4277.69
| 5-5-86 | 会议主控机 | 台 | 1 | 164.35 | 4061.80 | 1.26 | 34.67 | 15.61 | 4277.69 | 4277.69
134 | 030506001009 | 扩声系统设备 | 台 | 8 | 41.12 | 1315.78 | 1.26 | 8.89 | 4.00 | 1371.05 | 10968.40
| 5-5-87 | 主席机、代表机移动式 | 台 | 8 | 41.12 | 1315.78 | 1.26 | 8.89 | 4.00 | 1371.05 | 10968.40
135 | 030506001010 | 扩声系统设备 | 台 | 1 | 57.51 | 1943.22 | 0.31 | 12.10 | 5.45 | 2018.59 | 2018.59
| 5-5-3 | 无线传声器(多通道) | 台 | 1 | 57.51 | 1943.22 | 0.31 | 12.10 | 5.45 | 2018.59 | 2018.59
136 | 030506001011 | 扩声系统设备 | 台 | 2 | 51.70 | 1891.89 | 0.31 | 10.89 | 4.90 | 1959.69 | 3919.38
| 5-5-67 | 音柱及小号筒≤5kg | 只 | 2 | 51.70 | 1891.89 | 0.31 | 10.89 | 4.90 | 1959.69 | 3919.38
137 | 030506001012 | 扩声系统设备 | 台 | 2 | 51.70 | 1891.89 | 0.31 | 10.89 | 4.90 | 1959.69 | 3919.38
| 5-5-67 | 音柱及小号筒≤5kg | 只 | 2 | 51.70 | 1891.89 | 0.31 | 10.89 | 4.90 | 1959.69 | 3919.38
138 | 030501013002 | 网络服务器 | 台 | 1 | 121.73 | 12685.64 | 2.64 | 26.07 | 11.74 | 12847.82 | 12847.82
| 5-1-46 | 标准机架式服务器1U | 台 | 1 | 121.73 | 12685.64 | 2.64 | 26.07 | 11.74 | 12847.82 | 12847.82
139 | 030411001010 | 配管 | m | 39.33 | 6.89 | 5.44 |  | 1.44 | 0.65 | 14.42 | 567.14
| 4-11-2 | 砖、混凝土结构明配JDG管 公称直径（mm）20 | 100m | 0.3933 | 689.13 | 544.36 |  | 144.17 | 64.94 | 1442.60 | 567.37
140 | 030411001011 | 配管 | m | 15.60 | 4.16 | 5.08 | 0.05 | 0.88 | 0.40 | 10.57 | 164.89
| 4-11-8 | 砖、混凝土结构暗配JDG管 公称直径（mm）20 | 100m | 0.156 | 415.71 | 507.84 | 5.33 | 88.18 | 39.72 | 1056.78 | 164.86
【表10.2.2-17】
综合单价计算表
单位(专业)工程名称:嵊州市跨境电商综合服务中心项目-安装 | [5 empty] | 标段: |  |  | 第15页 共22页
清单 序号 | 项目编码 (定额编码) | 清单（定额） 项目名称 | 计量 单位 | 数量 | 综 合 单 价 (元) | [5 empty] | 合计 (元)
[5 empty] | 人工费 | 材料 (设备) 费 | 机械费 | 管理费 | 利润 | 小计
141 | 030413002007 | 凿（压）槽 | m | 15.60 | 1.88 | 0.16 | 0.07 | 0.41 | 0.18 | 2.70 | 42.12
| 13-1-142*J0.2换 | 混凝土刨沟槽 管径(mm以内)20`二次精装修工程，在原粉刷层上进行砖墙开凿，砖墙开凿增加费 | 10m | 1.56 | 18.77 | 1.59 | 0.73 | 4.09 | 1.84 | 27.02 | 42.15
142 | 030505005001 | 射频同轴电缆 | m | 18.00 | 0.98 | 30.33 | 0.01 | 0.21 | 0.09 | 31.62 | 569.16
| 5-2-62 | 沿桥架（线槽）敷设视频同轴电缆≤Ф9 | 10m | 1.8 | 9.83 | 303.31 | 0.14 | 2.09 | 0.94 | 316.31 | 569.36
143 | 030502005005 | 双绞线缆 | m | 60.93 | 0.90 | 6.87 | 0.02 | 0.19 | 0.09 | 8.07 | 491.71
| 5-2-13 | 双绞线缆 管内穿放≤4对 | 100m | 0.6093 | 90.29 | 686.58 | 2.35 | 19.42 | 8.75 | 807.39 | 491.94
144 | 030502005006 | 双绞线缆 | m | 18.00 | 0.87 | 4.77 | 0.02 | 0.19 | 0.08 | 5.93 | 106.74
| 5-2-15 | 双绞线缆 线槽（桥架）内布放≤4对 | 100m | 0.18 | 87.02 | 476.58 | 2.35 | 18.74 | 8.44 | 593.13 | 106.76
145 | 030502005007 | 双绞线缆 | m | 26.50 | 0.87 | 7.36 | 0.02 | 0.19 | 0.08 | 8.52 | 225.78
| 5-2-15 | 双绞线缆 线槽（桥架）内布放≤4对 | 100m | 0.265 | 87.02 | 735.93 | 2.35 | 18.74 | 8.44 | 852.48 | 225.91
146 | 03B007 | 数字会议延长线 | 根 | 10 |  | 890.27 |  |  |  | 890.27 | 8902.70
| 综合价 | 数字会议延长线 | 根 | 10 |  | 890.27 |  |  |  | 890.27 | 8902.70
147 | 030502012004 | 信息插座 | 个 | 2 | 10.39 | 60.37 |  | 2.18 | 0.99 | 73.93 | 147.86
| 5-2-39 | 信息插座 各类插座面板安装 | 个 | 2 | 3.58 | 25.76 |  | 0.75 | 0.34 | 30.43 | 60.86
| 5-2-38 | 信息插座 多媒体模块安装 | 个 | 2 | 3.58 | 30.81 |  | 0.75 | 0.34 | 35.48 | 70.96
| 4-11-211 | 开关盒、插座盒安装 | 10个 | 0.2 | 32.33 | 37.97 |  | 6.77 | 3.05 | 80.12 | 16.02
148 | 030502012005 | 信息插座 | 个 | 2 | 6.81 | 185.00 |  | 1.43 | 0.65 | 193.89 | 387.78
| 5-2-39 | 信息插座 各类插座面板安装 | 个 | 2 | 3.58 | 173.22 |  | 0.75 | 0.34 | 177.89 | 355.78
| 4-11-211 | 开关盒、插座盒安装 | 10个 | 0.2 | 32.33 | 117.84 |  | 6.77 | 3.05 | 159.99 | 32.00
149 | 030501001001 | 输入设备 | 台 | 1 | 36.51 | 8508.04 |  | 7.64 | 3.44 | 8555.63 | 8555.63
| 5-1-53 | 工作站 | 台 | 1 | 36.51 | 8508.04 |  | 7.64 | 3.44 | 8555.63 | 8555.63
150 | 030507008002 | 监控摄像设备 | 台 | 2 | 61.54 | 356.18 | 0.48 | 12.98 | 5.85 | 437.03 | 874.06
【表10.2.2-17】
综合单价计算表
单位(专业)工程名称:嵊州市跨境电商综合服务中心项目-安装 | [5 empty] | 标段: |  |  | 第16页 共22页
清单 序号 | 项目编码 (定额编码) | 清单（定额） 项目名称 | 计量 单位 | 数量 | 综 合 单 价 (元) | [5 empty] | 合计 (元)
[5 empty] | 人工费 | 材料 (设备) 费 | 机械费 | 管理费 | 利润 | 小计
| 5-6-85 | 摄像机彩色带电动变焦镜头 | 台 | 2 | 61.54 | 356.18 | 0.48 | 12.98 | 5.85 | 437.03 | 874.06
|  | 空调系统 | [8 empty] | 483640.21
151 | 030701004001 | 风机盘管 | 台 | 20 | 271.79 | 3616.64 | 41.28 | 66.02 | 29.76 | 4025.49 | 80509.80
| 7-1-38 | 风机盘管安装吊顶式 | 台 | 20 | 107.73 | 3329.48 | 12.97 | 25.40 | 11.44 | 3487.02 | 69740.40
| 13-1-43 | 减振器 | 个 | 80 | 9.39 | 50.00 |  | 1.96 | 0.89 | 62.24 | 4979.20
| 13-1-39 | 设备支架制作 单件重量（kg）50以下 | 100kg | 4 | 293.68 | 349.59 | 37.70 | 70.05 | 31.55 | 782.57 | 3130.28
| 13-1-41 | 设备支架安装 单件重量（kg）50以下 | 100kg | 4 | 246.30 | 35.91 | 74.60 | 68.42 | 30.82 | 456.05 | 1824.20
| 12-1-5 | 手工除锈 一般钢结构轻锈 | 100kg | 4 | 23.10 | 1.56 | 9.75 | 6.85 | 3.09 | 44.35 | 177.40
| 12-2-53+12-2-54*1换 | 一般钢结构 红丹防锈漆~遍数2 | 100kg | 4 | 35.16 | 29.22 | 9.75 | 9.38 | 4.22 | 87.73 | 350.92
| 12-2-62+12-2-63*1换 | 一般钢结构 调和漆~遍数2 | 100kg | 4 | 34.27 | 19.53 | 9.75 | 9.19 | 4.14 | 76.88 | 307.52
152 | 030701004002 | 风机盘管 | 台 | 25 | 271.79 | 3316.64 | 41.28 | 66.02 | 29.76 | 3725.49 | 93137.25
| 7-1-38 | 风机盘管安装吊顶式 | 台 | 25 | 107.73 | 3029.48 | 12.97 | 25.40 | 11.44 | 3187.02 | 79675.50
| 13-1-43 | 减振器 | 个 | 100 | 9.39 | 50.00 |  | 1.96 | 0.89 | 62.24 | 6224.00
| 13-1-39 | 设备支架制作 单件重量（kg）50以下 | 100kg | 5 | 293.68 | 349.59 | 37.70 | 70.05 | 31.55 | 782.57 | 3912.85
| 13-1-41 | 设备支架安装 单件重量（kg）50以下 | 100kg | 5 | 246.30 | 35.91 | 74.60 | 68.42 | 30.82 | 456.05 | 2280.25
| 12-1-5 | 手工除锈 一般钢结构轻锈 | 100kg | 5 | 23.10 | 1.56 | 9.75 | 6.85 | 3.09 | 44.35 | 221.75
| 12-2-53+12-2-54*1换 | 一般钢结构 红丹防锈漆~遍数2 | 100kg | 5 | 35.16 | 29.22 | 9.75 | 9.38 | 4.22 | 87.73 | 438.65
| 12-2-62+12-2-63*1换 | 一般钢结构 调和漆~遍数2 | 100kg | 5 | 34.27 | 19.53 | 9.75 | 9.19 | 4.14 | 76.88 | 384.40
153 | 030701004003 | 风机盘管 | 台 | 18 | 271.79 | 3016.64 | 41.28 | 66.02 | 29.76 | 3425.49 | 61658.82
| 7-1-38 | 风机盘管安装吊顶式 | 台 | 18 | 107.73 | 2729.48 | 12.97 | 25.40 | 11.44 | 2887.02 | 51966.36
| 13-1-43 | 减振器 | 个 | 72 | 9.39 | 50.00 |  | 1.96 | 0.89 | 62.24 | 4481.28
| 13-1-39 | 设备支架制作 单件重量（kg）50以下 | 100kg | 3.6 | 293.68 | 349.59 | 37.70 | 70.05 | 31.55 | 782.57 | 2817.25
【表10.2.2-17】
综合单价计算表
单位(专业)工程名称:嵊州市跨境电商综合服务中心项目-安装 | [5 empty] | 标段: |  |  | 第17页 共22页
清单 序号 | 项目编码 (定额编码) | 清单（定额） 项目名称 | 计量 单位 | 数量 | 综 合 单 价 (元) | [5 empty] | 合计 (元)
[5 empty] | 人工费 | 材料 (设备) 费 | 机械费 | 管理费 | 利润 | 小计
| 13-1-41 | 设备支架安装 单件重量（kg）50以下 | 100kg | 3.6 | 246.30 | 35.91 | 74.60 | 68.42 | 30.82 | 456.05 | 1641.78
| 12-1-5 | 手工除锈 一般钢结构轻锈 | 100kg | 3.6 | 23.10 | 1.56 | 9.75 | 6.85 | 3.09 | 44.35 | 159.66
| 12-2-53+12-2-54*1换 | 一般钢结构 红丹防锈漆~遍数2 | 100kg | 3.6 | 35.16 | 29.22 | 9.75 | 9.38 | 4.22 | 87.73 | 315.83
| 12-2-62+12-2-63*1换 | 一般钢结构 调和漆~遍数2 | 100kg | 3.6 | 34.27 | 19.53 | 9.75 | 9.19 | 4.14 | 76.88 | 276.77
154 | 030701004004 | 风机盘管 | 台 | 5 | 271.79 | 2716.64 | 41.28 | 66.02 | 29.76 | 3125.49 | 15627.45
| 7-1-38 | 风机盘管安装吊顶式 | 台 | 5 | 107.73 | 2429.48 | 12.97 | 25.40 | 11.44 | 2587.02 | 12935.10
| 13-1-43 | 减振器 | 个 | 20 | 9.39 | 50.00 |  | 1.96 | 0.89 | 62.24 | 1244.80
| 13-1-39 | 设备支架制作 单件重量（kg）50以下 | 100kg | 1 | 293.68 | 349.59 | 37.70 | 70.05 | 31.55 | 782.57 | 782.57
| 13-1-41 | 设备支架安装 单件重量（kg）50以下 | 100kg | 1 | 246.30 | 35.91 | 74.60 | 68.42 | 30.82 | 456.05 | 456.05
| 12-1-5 | 手工除锈 一般钢结构轻锈 | 100kg | 1 | 23.10 | 1.56 | 9.75 | 6.85 | 3.09 | 44.35 | 44.35
| 12-2-53+12-2-54*1换 | 一般钢结构 红丹防锈漆~遍数2 | 100kg | 1 | 35.16 | 29.22 | 9.75 | 9.38 | 4.22 | 87.73 | 87.73
| 12-2-62+12-2-63*1换 | 一般钢结构 调和漆~遍数2 | 100kg | 1 | 34.27 | 19.53 | 9.75 | 9.19 | 4.14 | 76.88 | 76.88
155 | 030404034008 | 照明开关 | 个 | 68 | 7.30 | 388.60 |  | 1.53 | 0.69 | 398.12 | 27072.16
| 4-13-301 | 跷板暗开关单控 ≤3联 | 10套 | 6.8 | 73.01 | 3885.96 |  | 15.27 | 6.88 | 3981.12 | 27071.62
156 | 030702001001 | 碳钢通风管道 | m2 | 243.12 | 45.88 | 51.52 | 1.00 | 9.83 | 4.43 | 112.66 | 27389.90
| 7-2-9 | 镀锌薄钢板矩形风管(δ=1.2mm以内咬口)长边长（mm）≤1250 | 10m2 | 24.312 | 458.77 | 515.15 | 9.95 | 98.31 | 44.28 | 1126.46 | 27386.50
157 | 030702001002 | 碳钢通风管道 | m2 | 413.57 | 43.66 | 45.39 | 1.09 | 9.39 | 4.23 | 103.76 | 42912.02
| 7-2-8 | 镀锌薄钢板矩形风管(δ=1.2mm以内咬口)长边长（mm）≤1000 | 10m2 | 41.357 | 436.57 | 453.93 | 10.85 | 93.87 | 42.28 | 1037.50 | 42907.89
158 | 030702001003 | 碳钢通风管道 | m2 | 19.01 | 43.66 | 39.78 | 1.09 | 9.39 | 4.23 | 98.15 | 1865.83
| 7-2-8 | 镀锌薄钢板矩形风管(δ=1.2mm以内咬口)长边长（mm）≤1000 | 10m2 | 1.901 | 436.57 | 397.83 | 10.85 | 93.87 | 42.28 | 981.40 | 1865.64
159 | 031208003001 | 通风管道绝热 | m3 | 0.94 | 339.12 | 1479.99 |  | 70.95 | 31.96 | 1922.02 | 1806.70
【表10.2.2-17】
综合单价计算表
单位(专业)工程名称:嵊州市跨境电商综合服务中心项目-安装 | [5 empty] | 标段: |  |  | 第18页 共22页
清单 序号 | 项目编码 (定额编码) | 清单（定额） 项目名称 | 计量 单位 | 数量 | 综 合 单 价 (元) | [5 empty] | 合计 (元)
[5 empty] | 人工费 | 材料 (设备) 费 | 机械费 | 管理费 | 利润 | 小计
| 12-4-376 | 橡塑板安装 风管(厚度mm)32mm | m3 | 0.94 | 339.12 | 1479.99 |  | 70.95 | 31.96 | 1922.02 | 1806.70
160 | 031201003003 | 金属结构刷油 | kg | 3003.77 | 0.93 | 0.50 | 0.29 | 0.25 | 0.11 | 2.08 | 6247.84
| 12-1-5 | 手工除锈 一般钢结构轻锈 | 100kg | 30.0377 | 23.10 | 1.56 | 9.75 | 6.85 | 3.09 | 44.35 | 1332.17
| 12-2-53+12-2-54*1换 | 一般钢结构 红丹防锈漆~遍数2 | 100kg | 30.0377 | 35.16 | 29.22 | 9.75 | 9.38 | 4.22 | 87.73 | 2635.21
| 12-2-62+12-2-63*1换 | 一般钢结构 调和漆~遍数2 | 100kg | 30.0377 | 34.27 | 19.53 | 9.75 | 9.19 | 4.14 | 76.88 | 2309.30
161 | 030703007001 | 碳钢风口、散流器、百叶窗 | 个 | 6 | 22.20 | 174.32 |  | 4.65 | 2.09 | 203.26 | 1219.56
| 7-3-65 | 铝合金方形散流器 周长(mm)≤2000 | 个 | 6 | 22.20 | 174.32 |  | 4.65 | 2.09 | 203.26 | 1219.56
162 | 030703007002 | 碳钢风口、散流器、百叶窗 | 个 | 102 | 22.20 | 125.01 |  | 4.65 | 2.09 | 153.95 | 15702.90
| 7-3-65 | 铝合金方形散流器 周长(mm)≤2000 | 个 | 102 | 22.20 | 125.01 |  | 4.65 | 2.09 | 153.95 | 15702.90
163 | 030703007003 | 碳钢风口、散流器、百叶窗 | 个 | 20 | 28.91 | 208.90 | 0.11 | 6.07 | 2.74 | 246.73 | 4934.60
| 7-3-45 | 铝合金百叶风口 周长(mm)≤2500 | 个 | 20 | 28.91 | 208.90 | 0.11 | 6.07 | 2.74 | 246.73 | 4934.60
164 | 030703007004 | 碳钢风口、散流器、百叶窗 | 个 | 25 | 28.91 | 182.53 | 0.11 | 6.07 | 2.74 | 220.36 | 5509.00
| 7-3-45 | 铝合金百叶风口 周长(mm)≤2500 | 个 | 25 | 28.91 | 182.53 | 0.11 | 6.07 | 2.74 | 220.36 | 5509.00
165 | 030703007005 | 碳钢风口、散流器、百叶窗 | 个 | 18 | 25.03 | 154.41 | 0.11 | 5.26 | 2.37 | 187.18 | 3369.24
| 7-3-44 | 铝合金百叶风口 周长(mm)≤1800 | 个 | 18 | 25.03 | 154.41 | 0.11 | 5.26 | 2.37 | 187.18 | 3369.24
166 | 030703007006 | 碳钢风口、散流器、百叶窗 | 个 | 5 | 13.86 | 126.78 | 0.11 | 2.93 | 1.32 | 145.00 | 725.00
| 7-3-43 | 铝合金百叶风口 周长(mm)≤1280 | 个 | 5 | 13.86 | 126.78 | 0.11 | 2.93 | 1.32 | 145.00 | 725.00
167 | 031001006004 | 塑料管 | m | 26.02 | 10.46 | 10.91 | 0.17 | 2.23 | 1.00 | 24.77 | 644.52
| 10-1-281 | 室内塑料排水管（热熔连接） 公称直径 （mm以内）50 | 10m | 2.602 | 104.60 | 109.06 | 1.72 | 22.28 | 10.04 | 247.70 | 644.52
168 | 031001006005 | 塑料管 | m | 126.22 | 10.46 | 9.84 | 0.17 | 2.23 | 1.00 | 23.70 | 2991.41
【表10.2.2-17】
综合单价计算表
单位(专业)工程名称:嵊州市跨境电商综合服务中心项目-安装 | [5 empty] | 标段: |  |  | 第19页 共22页
清单 序号 | 项目编码 (定额编码) | 清单（定额） 项目名称 | 计量 单位 | 数量 | 综 合 单 价 (元) | [5 empty] | 合计 (元)
[5 empty] | 人工费 | 材料 (设备) 费 | 机械费 | 管理费 | 利润 | 小计
| 10-1-281 | 室内塑料排水管（热熔连接） 公称直径 （mm以内）50 | 10m | 12.622 | 104.60 | 98.43 | 1.72 | 22.28 | 10.04 | 237.07 | 2992.30
169 | 031001006006 | 塑料管 | m | 274.62 | 10.46 | 8.92 | 0.17 | 2.23 | 1.00 | 22.78 | 6255.84
| 10-1-281 | 室内塑料排水管（热熔连接） 公称直径 （mm以内）50 | 10m | 27.462 | 104.60 | 89.22 | 1.72 | 22.28 | 10.04 | 227.86 | 6257.49
170 | 031001001001 | 镀锌钢管 | m | 301.83 | 12.20 | 11.95 | 1.75 | 2.95 | 1.33 | 30.18 | 9109.23
| 10-1-159 | 室内钢管（焊接） 公称直径 （mm以内）32 | 10m | 30.183 | 122.03 | 119.50 | 17.48 | 29.50 | 13.28 | 301.79 | 9108.93
171 | 031001001002 | 镀锌钢管 | m | 258.12 | 12.20 | 16.24 | 1.75 | 2.95 | 1.33 | 34.47 | 8897.40
| 10-1-159 | 室内钢管（焊接） 公称直径 （mm以内）32 | 10m | 25.812 | 122.03 | 162.43 | 17.48 | 29.50 | 13.28 | 344.72 | 8897.91
172 | 031001001003 | 镀锌钢管 | m | 10.50 | 13.29 | 18.83 | 2.42 | 3.33 | 1.50 | 39.37 | 413.39
| 10-1-160 | 室内钢管（焊接） 公称直径 （mm以内）40 | 10m | 1.05 | 132.91 | 188.26 | 24.17 | 33.28 | 14.99 | 393.61 | 413.29
173 | 031001001004 | 镀锌钢管 | m | 47.88 | 14.62 | 25.16 | 4.12 | 3.99 | 1.80 | 49.69 | 2379.16
| 10-1-161 | 室内钢管（焊接） 公称直径 （mm以内）50 | 10m | 4.788 | 146.17 | 251.62 | 41.19 | 39.92 | 17.98 | 496.88 | 2379.06
174 | 031001001005 | 镀锌钢管 | m | 45.09 | 16.45 | 33.63 | 5.15 | 4.61 | 2.08 | 61.92 | 2791.97
| 10-1-162 | 室内钢管（焊接） 公称直径 （mm以内）65 | 10m | 4.509 | 164.50 | 336.33 | 51.54 | 46.10 | 20.76 | 619.23 | 2792.11
175 | 031001001006 | 镀锌钢管 | m | 76.56 | 18.66 | 38.82 | 5.75 | 5.21 | 2.35 | 70.79 | 5419.68
| 10-1-163 | 室内钢管（焊接） 公称直径 （mm以内）80 | 10m | 7.656 | 186.55 | 388.24 | 57.51 | 52.06 | 23.45 | 707.81 | 5418.99
176 | 030902001001 | 无缝钢管 | m | 135.03 | 78.15 | 89.49 | 7.02 | 17.94 | 8.08 | 200.68 | 27097.82
| 9-1-8*A2换 | 钢管（法兰连接） 公称直径（mm以内）100`管道预安装 | 10m | 13.503 | 712.22 | 586.79 | 43.82 | 158.93 | 71.58 | 1573.34 | 21244.81
| A14-121 | 金属面刷金属面镀锌 | 100m2 | 0.877695 | 126.54 | 1613.35 |  | 26.48 | 11.93 | 1778.30 | 1560.81
| 10-2-124 | 碳钢平焊法兰安装 公称直径（mm以内）100 | 副 | 22.505 | 36.65 | 121.95 | 15.80 | 11.25 | 5.07 | 190.72 | 4292.15
177 | 031002001003 | 管道支吊架 | Kg | 363.56 | 6.76 | 5.92 | 0.68 | 1.57 | 0.71 | 15.64 | 5686.08
| 13-1-33 | 木垫式管架制作 | 100kg | 3.6356 | 422.71 | 552.05 | 60.42 | 102.18 | 46.02 | 1183.38 | 4302.30
【表10.2.2-17】
综合单价计算表
单位(专业)工程名称:嵊州市跨境电商综合服务中心项目-安装 | [5 empty] | 标段: |  |  | 第20页 共22页
清单 序号 | 项目编码 (定额编码) | 清单（定额） 项目名称 | 计量 单位 | 数量 | 综 合 单 价 (元) | [5 empty] | 合计 (元)
[5 empty] | 人工费 | 材料 (设备) 费 | 机械费 | 管理费 | 利润 | 小计
| 13-1-34 | 木垫式管架安装 | 100kg | 3.6356 | 253.30 | 39.64 | 7.73 | 54.74 | 24.66 | 380.07 | 1381.78
178 | 031201003004 | 金属结构刷油 | kg | 363.56 | 0.93 | 0.50 | 0.29 | 0.25 | 0.11 | 2.08 | 756.20
| 12-1-5 | 手工除锈 一般钢结构轻锈 | 100kg | 3.6356 | 23.10 | 1.56 | 9.75 | 6.85 | 3.09 | 44.35 | 161.24
| 12-2-53+12-2-54*1换 | 一般钢结构 红丹防锈漆~遍数2 | 100kg | 3.6356 | 35.16 | 29.22 | 9.75 | 9.38 | 4.22 | 87.73 | 318.95
| 12-2-62+12-2-63*1换 | 一般钢结构 调和漆~遍数2 | 100kg | 3.6356 | 34.27 | 19.53 | 9.75 | 9.19 | 4.14 | 76.88 | 279.50
179 | 031208002001 | 管道绝热 | m3 | 1.37 | 437.91 | 1494.62 |  | 91.61 | 41.26 | 2065.40 | 2829.60
| 12-4-355 | 橡塑管壳安装(管道) 管道DN50mm以下 | m3 | 1.37 | 437.91 | 1494.62 |  | 91.61 | 41.26 | 2065.40 | 2829.60
180 | 031208002002 | 管道绝热 | m3 | 3.00 | 320.65 | 1449.25 |  | 67.08 | 30.21 | 1867.19 | 5601.57
| 12-4-356 | 橡塑管壳安装(管道) 管道DN80mm以下 | m3 | 3 | 320.65 | 1449.25 |  | 67.08 | 30.21 | 1867.19 | 5601.57
181 | 031208002003 | 管道绝热 | m3 | 3.73 | 276.69 | 1423.24 |  | 57.89 | 26.07 | 1783.89 | 6653.91
| 12-4-357 | 橡塑管壳安装(管道) 管道DN125mm以下 | m3 | 3.73 | 276.69 | 1423.24 |  | 57.89 | 26.07 | 1783.89 | 6653.91
182 | 03B009 | 新旧管连接 | 项 | 1 |  | 800.00 |  |  |  | 800.00 | 800.00
| 综合价 | 新做空调水管道接入原有空调水管道 | 项 | 1 |  | 800.00 |  |  |  | 800.00 | 800.00
183 | 030704001001 | 通风工程检测、 调试 | 系统 | 1 | 1928.28 | 3110.97 |  | 403.40 | 181.71 | 5624.36 | 5624.36
| 7-5-1 | 通风空调系统调试费 | 100工日 | 5.282234 | 365.05 | 588.95 |  | 76.37 | 34.40 | 1064.77 | 5624.36
|  | 新风系统 | [8 empty] | 27502.14
184 | 030702001004 | 碳钢通风管道 | m2 | 15.00 | 53.83 | 35.72 | 2.08 | 11.74 | 5.29 | 108.66 | 1629.90
| 7-2-7 | 镀锌薄钢板矩形风管(δ=1.2mm以内咬口)长边长（mm）≤450 | 10m2 | 1.5 | 538.34 | 357.19 | 20.76 | 117.44 | 52.90 | 1086.63 | 1629.95
185 | 030702001005 | 碳钢通风管道 | m2 | 11.96 | 73.93 | 34.47 | 4.04 | 16.40 | 7.39 | 136.23 | 1629.31
| 7-2-6 | 镀锌薄钢板矩形风管(δ=1.2mm以内咬口)长边长（mm）≤320 | 10m2 | 1.196 | 739.34 | 344.71 | 40.41 | 164.00 | 73.87 | 1362.33 | 1629.35
186 | 030702001006 | 碳钢通风管道 | m2 | 14.26 | 73.93 | 34.47 | 4.04 | 16.40 | 7.39 | 136.23 | 1942.64
【表10.2.2-17】
综合单价计算表
单位(专业)工程名称:嵊州市跨境电商综合服务中心项目-安装 | [5 empty] | 标段: |  |  | 第21页 共22页
清单 序号 | 项目编码 (定额编码) | 清单（定额） 项目名称 | 计量 单位 | 数量 | 综 合 单 价 (元) | [5 empty] | 合计 (元)
[5 empty] | 人工费 | 材料 (设备) 费 | 机械费 | 管理费 | 利润 | 小计
| 7-2-6 | 镀锌薄钢板矩形风管(δ=1.2mm以内咬口)长边长（mm）≤320 | 10m2 | 1.426 | 739.34 | 344.71 | 40.41 | 164.00 | 73.87 | 1362.33 | 1942.68
187 | 030702001007 | 碳钢通风管道 | m2 | 31.86 | 73.93 | 34.47 | 4.04 | 16.40 | 7.39 | 136.23 | 4340.29
| 7-2-6 | 镀锌薄钢板矩形风管(δ=1.2mm以内咬口)长边长（mm）≤320 | 10m2 | 3.186 | 739.34 | 344.71 | 40.41 | 164.00 | 73.87 | 1362.33 | 4340.38
188 | 030702001008 | 碳钢通风管道 | m2 | 29.53 | 73.93 | 34.47 | 4.04 | 16.40 | 7.39 | 136.23 | 4022.87
| 7-2-6 | 镀锌薄钢板矩形风管(δ=1.2mm以内咬口)长边长（mm）≤320 | 10m2 | 2.953 | 739.34 | 344.71 | 40.41 | 164.00 | 73.87 | 1362.33 | 4022.96
189 | 030702001009 | 碳钢通风管道 | m2 | 11.48 | 73.93 | 34.47 | 4.04 | 16.40 | 7.39 | 136.23 | 1563.92
| 7-2-6 | 镀锌薄钢板矩形风管(δ=1.2mm以内咬口)长边长（mm）≤320 | 10m2 | 1.148 | 739.34 | 344.71 | 40.41 | 164.00 | 73.87 | 1362.33 | 1563.95
190 | 030702001010 | 碳钢通风管道 | m2 | 14.50 | 73.93 | 34.47 | 4.04 | 16.40 | 7.39 | 136.23 | 1975.34
| 7-2-6 | 镀锌薄钢板矩形风管(δ=1.2mm以内咬口)长边长（mm）≤320 | 10m2 | 1.45 | 739.34 | 344.71 | 40.41 | 164.00 | 73.87 | 1362.33 | 1975.38
191 | 030702001011 | 碳钢通风管道 | m2 | 3.03 | 110.90 | 20.12 | 5.25 | 24.41 | 11.00 | 171.68 | 520.19
| 7-2-6*A1.5B1.3C1.3换 | 镀锌薄钢板矩形风管(δ=1.2mm以内咬口)长边长（mm）≤320`人工*1.5;材料*1.3;机械*1.3 | 10m2 | 0.303 | 1109.01 | 201.19 | 52.54 | 244.13 | 109.96 | 1716.83 | 520.20
192 | 031208003002 | 通风管道绝热 | m3 | 0.50 | 339.12 | 1479.99 |  | 70.95 | 31.96 | 1922.02 | 961.01
| 12-4-376 | 橡塑板安装 风管(厚度mm)32mm | m3 | 0.5 | 339.12 | 1479.99 |  | 70.95 | 31.96 | 1922.02 | 961.01
193 | 031201003005 | 金属结构刷油 | kg | 263.88 | 0.93 | 0.50 | 0.29 | 0.25 | 0.11 | 2.08 | 548.87
| 12-1-5 | 手工除锈 一般钢结构轻锈 | 100kg | 2.6388 | 23.10 | 1.56 | 9.75 | 6.85 | 3.09 | 44.35 | 117.03
| 12-2-53+12-2-54*1换 | 一般钢结构 红丹防锈漆~遍数2 | 100kg | 2.6388 | 35.16 | 29.22 | 9.75 | 9.38 | 4.22 | 87.73 | 231.50
| 12-2-62+12-2-63*1换 | 一般钢结构 调和漆~遍数2 | 100kg | 2.6388 | 34.27 | 19.53 | 9.75 | 9.19 | 4.14 | 76.88 | 202.87
194 | 030703011001 | 铝及铝合金风口、散流器 | 个 | 9 | 15.50 | 106.00 |  | 3.24 | 1.46 | 126.20 | 1135.80
【表10.2.2-17】
综合单价计算表
单位(专业)工程名称:嵊州市跨境电商综合服务中心项目-安装 | [5 empty] | 标段: |  |  | 第22页 共22页
清单 序号 | 项目编码 (定额编码) | 清单（定额） 项目名称 | 计量 单位 | 数量 | 综 合 单 价 (元) | [5 empty] | 合计 (元)
[5 empty] | 人工费 | 材料 (设备) 费 | 机械费 | 管理费 | 利润 | 小计
| 7-3-64 | 铝合金方形散流器 周长(mm)≤1000 | 个 | 9 | 15.50 | 106.00 |  | 3.24 | 1.46 | 126.20 | 1135.80
195 | 030703011002 | 铝及铝合金风口、散流器 | 个 | 25 | 15.50 | 91.62 |  | 3.24 | 1.46 | 111.82 | 2795.50
| 7-3-64 | 铝合金方形散流器 周长(mm)≤1000 | 个 | 25 | 15.50 | 91.62 |  | 3.24 | 1.46 | 111.82 | 2795.50
196 | 030703011003 | 铝及铝合金风口、散流器 | 个 | 6 | 12.37 | 80.84 |  | 2.59 | 1.17 | 96.97 | 581.82
| 7-3-63 | 铝合金方形散流器 周长(mm)≤500 | 个 | 6 | 12.37 | 80.84 |  | 2.59 | 1.17 | 96.97 | 581.82
197 | 030703001001 | 碳钢阀门 | 个 | 1 | 21.61 | 119.19 | 2.19 | 5.06 | 2.28 | 150.33 | 150.33
| 7-3-13 | 圆、方形风管止回阀 周长(mm)≤1200 | 个 | 1 | 21.61 | 119.19 | 2.19 | 5.06 | 2.28 | 150.33 | 150.33
198 | 030703001002 | 碳钢阀门 | 个 | 4 | 21.61 | 112.91 | 2.19 | 5.06 | 2.28 | 144.05 | 576.20
| 7-3-13 | 圆、方形风管止回阀 周长(mm)≤1200 | 个 | 4 | 21.61 | 112.91 | 2.19 | 5.06 | 2.28 | 144.05 | 576.20
199 | 030703001003 | 碳钢阀门 | 个 | 8 | 19.37 | 108.54 | 2.19 | 4.59 | 2.07 | 136.76 | 1094.08
| 7-3-12 | 圆、方形风管止回阀 周长(mm)≤800 | 个 | 8 | 19.37 | 108.54 | 2.19 | 4.59 | 2.07 | 136.76 | 1094.08
200 | 030703001004 | 碳钢阀门 | 个 | 4 | 19.37 | 105.59 | 2.19 | 4.59 | 2.07 | 133.81 | 535.24
| 7-3-12 | 圆、方形风管止回阀 周长(mm)≤800 | 个 | 4 | 19.37 | 105.59 | 2.19 | 4.59 | 2.07 | 133.81 | 535.24
201 | 030703001005 | 碳钢阀门 | 个 | 6 | 19.37 | 103.24 | 2.19 | 4.59 | 2.07 | 131.46 | 788.76
| 7-3-12 | 圆、方形风管止回阀 周长(mm)≤800 | 个 | 6 | 19.37 | 103.24 | 2.19 | 4.59 | 2.07 | 131.46 | 788.76
202 | 030703001006 | 碳钢阀门 | 个 | 3 | 21.61 | 5.55 | 2.19 | 5.06 | 2.28 | 36.69 | 110.07
| 7-3-13 | 圆、方形风管止回阀 周长(mm)≤1200 | 个 | 3 | 21.61 | 5.55 | 2.19 | 5.06 | 2.28 | 36.69 | 110.07
203 | 030702001012 | 碳钢通风管道 | 处 | 6 |  | 100.00 |  |  |  | 100.00 | 600.00
| 综合价 | 原有风管管道封堵 | 处 | 6 |  | 100.00 |  |  |  | 100.00 | 600.00
合计 | [10 empty] | 1140477.51

## 0_2_表10_2_2-17 综合单价计算表(技术措施)
【表10.2.2-17】
综合单价计算表
单位(专业)工程名称:嵊州市跨境电商综合服务中心项目-安装 | [5 empty] | 标段: |  |  | 第1页 共1页
清单 序号 | 项目编码 (定额编码) | 清单（定额） 项目名称 | 计量 单位 | 数量 | 综 合 单 价 (元) | [5 empty] | 合计 (元)
[5 empty] | 人工费 | 材料 (设备) 费 | 机械费 | 管理费 | 利润 | 小计
1 | 031301017001 | 脚手架搭拆 | 项 | 1 | 2287.77 | 6558.52 |  | 478.59 | 215.57 | 9540.45 | 9540.45
| 13-2-4 | 脚手架搭拆费第四册 | 100工日 | 4.211068 | 149.00 | 427.15 |  | 31.17 | 14.04 | 621.36 | 2616.59
| 13-2-5 | 脚手架搭拆费第五册 | 100工日 | 1.041747 | 149.00 | 427.15 |  | 31.17 | 14.04 | 621.36 | 647.30
| 13-2-7 | 脚手架搭拆费第七册 | 100工日 | 3.506497 | 111.75 | 320.36 |  | 23.38 | 10.53 | 466.02 | 1634.10
| 13-2-9 | 脚手架搭拆费第九册 | 100工日 | 3.341084 | 186.25 | 533.94 |  | 38.96 | 17.55 | 776.70 | 2595.02
| 13-2-10 | 脚手架搭拆费第十册 | 100工日 | 1.175516 | 186.25 | 533.94 |  | 38.96 | 17.55 | 776.70 | 913.02
| 13-2-11 | 脚手架搭拆费第十二册 刷油工程（第二章） | 100工日 | 0.395697 | 298.00 | 854.29 |  | 62.34 | 28.08 | 1242.71 | 491.74
| 13-2-13 | 脚手架搭拆费第十二册 绝热工程（第四章） | 100工日 | 0.206865 | 745.00 | 2135.73 |  | 155.86 | 70.20 | 3106.79 | 642.69
2 | Z031301019001 | 操作高度增加费 | 项 | 1 | 1751.52 |  |  | 366.43 | 165.04 | 2282.99 | 2282.99
| 13-2-88 | 操作高度增加费第十册3.6m以上、10m以下 | 100工日 | 1.175516 | 1490.00 |  |  | 311.72 | 140.40 | 1942.12 | 2282.99
3 | 031302007001 | 高层施工增加 | 项 | 1 | 7744.43 |  | 7400.50 | 3295.41 | 1484.30 | 19924.64 | 19924.64
| 13-2-16 | 建筑物超高增加费18层以下(60m)第四册 | 100工日 | 4.211068 | 670.50 |  | 640.72 | 285.31 | 128.51 | 1725.04 | 7264.26
| 13-2-26 | 建筑物超高增加费18层以下(60m)第五册 | 100工日 | 1.041747 | 670.50 |  | 640.72 | 285.31 | 128.51 | 1725.04 | 1797.06
| 13-2-46 | 建筑物超高增加费18层以下(60m)第七册 | 100工日 | 3.506497 | 447.00 |  | 427.15 | 190.21 | 85.67 | 1150.03 | 4032.58
| 13-2-56 | 建筑物超高增加费18层以下(60m)第九册 | 100工日 | 3.341084 | 558.75 |  | 533.94 | 237.76 | 107.09 | 1437.54 | 4802.94
| 13-2-66 | 建筑物超高增加费18层以下(60m)第十册 | 100工日 | 1.175516 | 670.50 |  | 640.72 | 285.31 | 128.51 | 1725.04 | 2027.81
合计 | [10 empty] | 31748.08

## 0_2_表10_2_2-29 主要工日一览表
【表10.2.2-29】
主要工日一览表
工程名称:安装 |  |  | 标段: |  | 第1页 共1页
序号 | 工日名称（类别） | 单位 | 数 量 | 单价(元) | 合价（元） | 备注
1 | 二类人工 | 工日 | 1680.279 | 149.00 | 250361.60
2 | 三类人工 | 工日 | 0.650 | 171.00 | 111.06

## 0_2_表10_2_2-31 主要材料和工程设备一览表
【表10.2.2-31】
主要材料和工程设备一览表
工程名称:安装 |  |  |  | 标段: |  | 第1页 共7页
序号 | 名称、规格、型号 | 单位 | 数量 | 单价(元) | 合价（元） | 备注
1 | 型钢综合 | kg | 2495.938 | 3.18 | 7929.59
2 | 镀锌薄钢板δ0.5 | m2 | 129.265 | 16.69 | 2157.70
3 | 镀锌薄钢板δ0.6 | m2 | 21.633 | 20.38 | 440.87
4 | 镀锌薄钢板δ0.75 | m2 | 470.643 | 25.31 | 11911.03
5 | 镀锌薄钢板δ1.0 | m2 | 276.671 | 29.74 | 8227.08
6 | 镀锌薄钢板δ0.6 | m2 | 17.070 | 20.38 | 347.87
7 | 喷头DN15 | 个 | 388.850 | 7.08 | 2753.06
8 | 茶水间装修地漏DN50 | 个 | 2.020 | 30.09 | 60.78
9 | 长颈水嘴DN15 | 个 | 4.040 | 35.00 | 141.40
10 | 硬木 | m3 | 0.120 | 5133.00 | 615.96
11 | 酚醛调和漆各色 | kg | 131.541 | 12.39 | 1629.80
12 | 醇酸防锈漆C53-1 | kg | 181.998 | 12.39 | 2254.96
13 | 橡塑板 | m3 | 1.555 | 1241.00 | 1930.00
14 | 橡塑管壳 | m3 | 8.343 | 1313.00 | 10954.36
15 | 碳素结构钢镀锌焊接钢管DN20 | m | 532.706 | 7.54 | 4016.60
16 | 碳素结构钢镀锌焊接钢管DN25 | m | 587.181 | 10.74 | 6308.09
17 | 碳素结构钢镀锌焊接钢管DN40 | m | 448.793 | 17.19 | 7716.54
18 | 碳素结构钢镀锌焊接钢管DN50 | m | 64.009 | 23.02 | 1473.28
19 | 碳素结构钢镀锌焊接钢管DN65 | m | 18.120 | 30.86 | 559.14
20 | 塑料排水管DN32 | m | 277.915 | 3.11 | 864.32
21 | 塑料排水管DN50 | m | 88.004 | 5.07 | 446.18
22 | 塑料排水管DN40 | m | 127.735 | 4.02 | 513.49
23 | 碳钢平焊法兰DN100 | 片 | 45.010 | 53.50 | 2408.08
24 | 茶水间不锈钢水槽 | 个 | 4.040 | 850.00 | 3434.00
25 | 方形散流器120×120 | 个 | 6.000 | 79.02 | 474.12
26 | 方形散流器180×180 | 个 | 25.000 | 89.29 | 2232.25
27 | 方形散流器300×300 | 个 | 102.000 | 122.17 | 12461.34
28 | 方形散流器240×240 | 个 | 9.000 | 103.67 | 933.03
29 | 方形散流器420×420 | 个 | 6.000 | 171.48 | 1028.88
【表10.2.2-31】
主要材料和工程设备一览表
工程名称:安装 |  |  |  | 标段: |  | 第2页 共7页
序号 | 名称、规格、型号 | 单位 | 数量 | 单价(元) | 合价（元） | 备注
30 | 风管止回阀200*120 | 个 | 4.000 | 100.28 | 401.12
31 | 风管止回阀250*120 | 个 | 8.000 | 103.23 | 825.84
32 | 风管止回阀160*120 | 个 | 6.000 | 97.93 | 587.58
33 | 风管止回阀320*160 | 个 | 1.000 | 113.64 | 113.64
34 | 风管止回阀320*120 | 个 | 4.000 | 107.36 | 429.44
35 | 600×600LED平板灯32W | 套 | 236.340 | 100.00 | 23634.00
36 | LED射灯7W | 套 | 25.250 | 35.00 | 883.75
37 | LED条形灯45W | 套 | 69.690 | 75.00 | 5226.75
38 | LED筒灯7W | 套 | 22.220 | 39.82 | 884.80
39 | 双眼斗胆灯2*6W | 套 | 14.140 | 120.00 | 1696.80
40 | 吸顶灯24W | 套 | 5.050 | 57.83 | 292.04
41 | 楼层标志灯 | 套 | 4.040 | 41.81 | 168.91
42 | 疏散出口指示灯 | 套 | 4.040 | 41.81 | 168.91
43 | 疏散指示灯 | 套 | 18.180 | 41.81 | 760.11
44 | 磁吸轨道灯10W | 套 | 19.190 | 35.00 | 671.65
45 | 集中控制型智能应急照明灯 | 套 | 36.360 | 54.06 | 1965.62
46 | 磁吸轨道 | m | 38.380 | 50.00 | 1919.00
47 | 三联单控开关 | 只 | 16.320 | 11.59 | 189.15
48 | 单联单控开关 | 只 | 22.440 | 6.19 | 138.90
49 | 双联单控开关 | 只 | 22.440 | 8.58 | 192.54
50 | 四联单控开关 | 只 | 1.020 | 15.93 | 16.25
51 | 风机盘管控制面板 | 只 | 69.360 | 380.00 | 26356.80
52 | 单相二三孔两用安全插座 | 套 | 206.040 | 8.31 | 1712.19
53 | 单相二三孔电视插座 | 套 | 2.040 | 8.31 | 16.95
54 | 手动报警按钮带电话插孔 | 个 | 4.000 | 36.80 | 147.20
55 | 消火栓按钮 | 个 | 12.000 | 38.34 | 460.08
56 | 铜芯多股绝缘电线WDZAN-RYJS-2×1.5 | m | 1034.456 | 4.34 | 4485.40
57 | 铜芯多股绝缘电线WDZAN-RYJS-2×2.5 | m | 565.045 | 6.79 | 3835.53
58 | 铜芯多股绝缘电线RVV2×1.0 | m | 5.400 | 4.84 | 26.13
【表10.2.2-31】
主要材料和工程设备一览表
工程名称:安装 |  |  |  | 标段: |  | 第3页 共7页
序号 | 名称、规格、型号 | 单位 | 数量 | 单价(元) | 合价（元） | 备注
59 | 铜芯塑料绝缘线WDZA-BYJ-2.5 | m | 10926.692 | 2.40 | 26202.21
60 | 铜芯塑料绝缘线BYJR-2.5 | m | 4378.816 | 2.49 | 10912.01
61 | 铜芯塑料绝缘线WDZAN-BYJ-2.5 | m | 252.378 | 2.81 | 707.92
62 | 300芯金银线 | m | 63.977 | 6.50 | 415.85
63 | RS-232控制线 | m | 18.900 | 4.50 | 85.05
64 | RVPE2×0.5音频线 | m | 27.825 | 6.97 | 193.94
65 | 网络双绞线UTP6 | m | 5447.652 | 3.42 | 18630.97
66 | HDMI视频线 | m | 18.180 | 30.00 | 545.40
67 | 3类25对大对数通讯电缆 | m | 5.250 | 16.48 | 86.52
68 | RJ45跳线 | 条 | 24.000 | 15.56 | 373.44
69 | 光纤跳线 | 条 | 34.000 | 40.00 | 1360.00
70 | 六类网线跳线 | 条 | 258.000 | 22.21 | 5730.18
71 | 刚性阻燃管DN20 | m | 982.143 | 1.32 | 1296.43
72 | JDG电线套管(镀锌)DN20 | m | 4429.062 | 4.03 | 17849.12
73 | KBG电线套管DN20 | m | 56.578 | 4.03 | 228.01
74 | 地插盒 | 个 | 17.340 | 11.09 | 192.30
75 | 接线盒 | 个 | 586.500 | 3.26 | 1911.99
76 | 接线盒塑料 | 个 | 83.640 | 1.65 | 138.01
77 | 水 | m3 | 4.827 | 4.95 | 23.89
78 | 电开水炉0.55*0.45*1.55 | 台 | 2.000 | 3000.00 | 6000.00
79 | 弱电机柜600*800*2000 | 个 | 3.000 | 1500.00 | 4500.00
80 | 跳线连接器 | 个 | 569.640 | 5.00 | 2848.20
81 | 减振器 | 个 | 272.000 | 50.00 | 13600.00
82 | 工作电脑带两台显示器 | 台 | 1.000 | 8500.00 | 8500.00
83 | POE交换机24口1000M+2口SFP | 台 | 2.000 | 2000.00 | 4000.00
84 | POE交换机48口1000M+2口SFP | 台 | 3.000 | 3000.00 | 9000.00
85 | 内网核心交换机 | 台 | 1.000 | 7000.00 | 7000.00
86 | 外网核心交换机 | 台 | 1.000 | 7000.00 | 7000.00
87 | 无线AP | 台 | 24.000 | 800.00 | 19200.00
【表10.2.2-31】
主要材料和工程设备一览表
工程名称:安装 |  |  |  | 标段: |  | 第4页 共7页
序号 | 名称、规格、型号 | 单位 | 数量 | 单价(元) | 合价（元） | 备注
88 | 无线AP管理控制器 | 台 | 1.000 | 2000.00 | 2000.00
89 | 监控核心交换机 | 台 | 1.000 | 7000.00 | 7000.00
90 | 网络中控主机 | 台 | 1.000 | 12669.91 | 12669.91
91 | 网络光接入终端 | 台 | 1.000 | 7000.00 | 7000.00
92 | 网络行为管理设备 | 台 | 1.000 | 9500.00 | 9500.00
93 | 网闸 | 台 | 1.000 | 8500.00 | 8500.00
94 | 防火墙 | 台 | 1.000 | 15000.00 | 15000.00
95 | 8路硬盘录像机 | 台 | 1.000 | 4029.00 | 4029.00
96 | 彩色网络半球摄像机POE供电 | 台 | 16.000 | 350.00 | 5600.00
97 | 摄像机报告厅 | 台 | 2.000 | 350.00 | 700.00
98 | 会议地插 | 个 | 2.020 | 171.00 | 345.42
99 | 单口电话地插 | 个 | 5.050 | 171.00 | 863.55
100 | 单孔网络墙插 | 个 | 66.660 | 6.35 | 423.29
101 | 双孔网络地插 | 个 | 10.100 | 171.00 | 1727.10
102 | 多媒体桌插 | 个 | 2.020 | 25.00 | 50.50
103 | 风机盘管FCU-8 | 台 | 25.000 | 3000.00 | 75000.00
104 | 风机盘管FCU-4 | 台 | 5.000 | 2400.00 | 12000.00
105 | 风机盘管FCU-10 | 台 | 20.000 | 3300.00 | 66000.00
106 | 风机盘管FCU-6 | 台 | 18.000 | 2700.00 | 48600.00
107 | 门铰式百叶风口400×200 | 个 | 5.000 | 123.54 | 617.70
108 | 门铰式百叶风口600×200 | 个 | 18.000 | 149.91 | 2698.38
109 | 门铰式百叶风口800×200 | 个 | 25.000 | 176.28 | 4407.00
110 | 门铰式百叶风口1000×200 | 个 | 20.000 | 202.65 | 4053.00
111 | 钢塑给水管DN20 | m | 112.548 | 15.81 | 1779.38
112 | 镀锌焊接钢管DN125 | m | 16.466 | 56.24 | 926.08
113 | 镀锌焊接钢管DN150 | m | 82.154 | 74.59 | 6127.75
114 | 镀锌钢管DN25 | m | 309.376 | 10.74 | 3323.62
115 | 镀锌钢管DN32 | m | 264.573 | 14.93 | 3950.60
116 | 镀锌钢管DN40 | m | 10.763 | 17.19 | 185.05
【表10.2.2-31】
主要材料和工程设备一览表
工程名称:安装 |  |  |  | 标段: |  | 第5页 共7页
序号 | 名称、规格、型号 | 单位 | 数量 | 单价(元) | 合价（元） | 备注
117 | 镀锌钢管DN50 | m | 48.359 | 23.02 | 1113.07
118 | 镀锌钢管DN65 | m | 45.541 | 30.86 | 1405.26
119 | 镀锌焊接钢管DN80 | m | 79.639 | 35.57 | 2832.45
120 | 镀锌钢管DN80 | m | 77.326 | 35.57 | 2750.16
121 | 无缝钢管DN100 | m | 132.464 | 54.78 | 7256.93
122 | 镀锌焊接钢管DN100 | m | 36.137 | 45.71 | 1651.93
123 | 感烟探测器(含底座) | 个 | 89.000 | 41.53 | 3696.17
124 | 声光报警器 | 个 | 6.000 | 48.72 | 292.32
125 | 消防广播 | 个 | 14.000 | 65.00 | 910.00
126 | 短路隔离器 | 个 | 6.000 | 31.26 | 187.56
127 | 模块箱 | 台 | 2.000 | 150.00 | 300.00
128 | 12芯机架式光纤配线架 | 架 | 2.000 | 500.00 | 1000.00
129 | 24口模块式RJ45配线架六类 | 架 | 1.000 | 673.00 | 673.00
130 | 48口模块式RJ45配线架六类 | 架 | 3.000 | 432.00 | 1296.00
131 | 110配线架100对 | 架 | 1.000 | 216.00 | 216.00
132 | DC54V/20A 220V | 个 | 1.000 | 150.00 | 150.00
133 | 4路以上音频处理器 | 台 | 1.000 | 5161.95 | 5161.95
134 | 专业功放200W×2 | 台 | 2.000 | 3706.19 | 7412.39
135 | 专业音箱(主)150W | 台 | 2.000 | 1887.61 | 3775.22
136 | 专业音箱(副)150W | 台 | 2.000 | 1887.61 | 3775.22
137 | 会议系统主机 | 台 | 1.000 | 4057.52 | 4057.52
138 | 反馈抑制器 | 台 | 1.000 | 3508.85 | 3508.85
139 | 无线话筒1拖2(手持) | 台 | 1.000 | 1938.94 | 1938.94
140 | 无缝高清矩阵切换器 | 台 | 1.000 | 8043.36 | 8043.36
141 | 电源控制器 | 台 | 1.000 | 3566.37 | 3566.37
142 | 电源时序器 | 台 | 2.000 | 1389.38 | 2778.76
143 | 调音台14进4出 | 台 | 1.000 | 2686.73 | 2686.73
144 | 鹅颈话筒 | 台 | 8.000 | 1311.50 | 10492.04
145 | 六类网络模块 | 个 | 91.910 | 22.43 | 2061.54
【表10.2.2-31】
主要材料和工程设备一览表
工程名称:安装 |  |  |  | 标段: |  | 第6页 共7页
序号 | 名称、规格、型号 | 单位 | 数量 | 单价(元) | 合价（元） | 备注
146 | 多媒体模块 | 个 | 2.020 | 30.00 | 60.60
147 | 沟槽弯头 DN150 | 个 | 2.000 | 64.82 | 129.64
148 | 沟槽三通 DN150 | 个 | 8.000 | 84.91 | 679.28
149 | 沟槽大小头 DN150 | 个 | 8.000 | 35.65 | 285.20
150 | 刚性接头 DN150 | 个 | 42.000 | 31.86 | 1338.12
151 | 机械三通 DN150 | 个 | 2.000 | 60.95 | 121.90
152 | 沟槽三通 DN125 | 个 | 2.000 | 63.57 | 127.14
153 | 沟槽大小头 DN125 | 个 | 4.000 | 24.67 | 98.68
154 | 刚性接头 DN125 | 个 | 10.000 | 25.82 | 258.20
155 | 沟槽三通 DN100 | 个 | 2.000 | 39.40 | 78.80
156 | 沟槽大小头 DN100 | 个 | 5.000 | 21.94 | 109.70
157 | 机械三通 DN100 | 个 | 1.000 | 35.85 | 35.85
158 | 机械四通 DN100 | 个 | 1.000 | 54.08 | 54.08
159 | 刚性接头 DN100 | 个 | 10.000 | 16.53 | 165.30
160 | 沟槽大小头 DN80 | 个 | 12.000 | 15.72 | 188.64
161 | 机械三通 DN80 | 个 | 33.000 | 28.31 | 934.23
162 | 机械四通 DN80 | 个 | 19.000 | 41.68 | 791.92
163 | 刚性接头 DN80 | 个 | 21.000 | 14.33 | 300.93
164 | 线性LED灯带10W/m | m | 125.000 | 25.00 | 3125.00
165 | 4T企业级硬盘 | 块 | 8.000 | 900.00 | 7200.00
166 | 接线端子 | 个 | 1.000 | 572.57 | 572.57
167 | 原有风管管道封堵 | 处 | 6.000 | 100.00 | 600.00
168 | 数字会议延长线 | 根 | 10.000 | 890.27 | 8902.66
169 | 新做喷淋水管道接入原有喷淋管道 | 项 | 1.000 | 1000.00 | 1000.00
170 | 新做应急照明线路接入原有集中电源配电箱 | 项 | 1.000 | 800.00 | 800.00
171 | 新做火灾报警线路接入原有消防接线端子箱 | 项 | 1.000 | 600.00 | 600.00
172 | 新做电气线路接入原有配电箱 | 项 | 1.000 | 2000.00 | 2000.00
173 | 新做空调水管道接入原有空调水管道 | 项 | 1.000 | 800.00 | 800.00
【表10.2.2-31】
主要材料和工程设备一览表
工程名称:安装 |  |  |  | 标段: |  | 第7页 共7页
序号 | 名称、规格、型号 | 单位 | 数量 | 单价(元) | 合价（元） | 备注
174 | 新做给排水管道接入原有给排水管道 | 项 | 1.000 | 300.00 | 300.00
175 | 止水节 DN50 | 个 | 6.000 | 5.00 | 30.00

## 0_2_表10_2_2-32 主要机械台班一览表
【表10.2.2-32】
主要机械台班一览表
工程名称:安装 |  |  |  | 标段: | 第1页 共2页
序号 | 机械名称、规格、型号 | 单位 | 数 量 | 单价(元) | 合价（元） | 备注
1 | 电能校验仪 ST9040 | 台班 | 0.800 | 57.19 | 45.75
2 | 电压、电流互感升流器 HJ-12E | 台班 | 0.800 | 31.24 | 24.99
3 | 电压电流表（各种量程） | 台班 | 0.800 | 23.35 | 18.68
4 | 继电保护测试仪 JBC | 台班 | 0.800 | 34.91 | 27.93
5 | 交流稳压电源 | 台班 | 1.920 | 11.78 | 22.62
6 | 接地电阻测试仪0.1～1200Ω | 台班 | 0.128 | 13.85 | 1.77
7 | 数字毫秒计 DM3-802H | 台班 | 0.800 | 9.09 | 7.27
8 | 数字万用表 | 台班 | 1.408 | 4.24 | 5.97
9 | 数字万用表 F-87 | 台班 | 2.800 | 6.26 | 17.54
10 | 彩色监视器 | 台班 | 0.612 | 5.03 | 3.08
11 | 笔记本电脑 | 台班 | 5.038 | 10.62 | 53.49
12 | 电缆测试仪 | 台班 | 0.800 | 17.79 | 14.23
13 | 对讲机（一对） | 台班 | 30.804 | 4.70 | 144.84
14 | 声级计 | 台班 | 1.440 | 3.38 | 4.86
15 | 火灾探测器试验器 | 台班 | 6.870 | 4.43 | 30.41
16 | 其他机械费 | 元 | 7834.748 | 1.02 | 7991.44
17 | 汽车式起重机16t | 台班 | 1.670 | 974.94 | 1628.25
18 | 电动卷扬机-单筒快速5kN | 台班 | 2.448 | 170.35 | 417.02
19 | 电动卷扬机-单筒慢速50kN | 台班 | 1.250 | 197.53 | 246.87
20 | 普通车床630×2000mm | 台班 | 0.582 | 69.27 | 40.28
21 | 台式钻床16mm | 台班 | 41.154 | 3.52 | 144.86
22 | 立式钻床25mm | 台班 | 11.971 | 5.45 | 65.24
23 | 立式钻床35mm | 台班 | 6.500 | 8.74 | 56.81
24 | 剪板机6.3×2000mm | 台班 | 2.508 | 44.33 | 111.20
25 | 折方机4×2000mm | 台班 | 2.508 | 32.02 | 80.32
26 | 咬口机1.5mm | 台班 | 2.508 | 16.48 | 41.34
27 | 管子切断套丝机159mm | 台班 | 29.799 | 20.48 | 610.28
28 | 电焊条烘干箱60×50×75cm3 | 台班 | 2.310 | 15.57 | 35.97
29 | 热熔焊机160mm | 台班 | 4.098 | 17.87 | 73.23
30 | 砂轮切割机φ500 | 台班 | 2.988 | 48.88 | 146.05
【表10.2.2-32】
主要机械台班一览表
工程名称:安装 |  |  |  | 标段: | 第2页 共2页
序号 | 机械名称、规格、型号 | 单位 | 数 量 | 单价(元) | 合价（元） | 备注
31 | 直流稳压稳流电源WYK-6005 | 台班 | 1.800 | 31.45 | 56.60
32 | 砂轮切割机 φ400 | 台班 | 15.258 | 27.37 | 417.57
33 | 试压泵3MPa | 台班 | 2.634 | 17.75 | 46.76
34 | 网络分析仪全频段 | 台班 | 2.905 | 270.30 | 785.22
35 | 自耦调压器 | 台班 | 1.408 | 9.97 | 14.03
36 | 工业用真有效值万用表 | 台班 | 2.560 | 6.28 | 16.08
37 | 滚槽机 | 台班 | 1.774 | 28.76 | 51.02
38 | 数字万用表PS-56 | 台班 | 1.362 | 4.24 | 5.78
39 | 手持式万用表 | 台班 | 8.043 | 7.10 | 57.10
40 | 电焊机 （综合） | 台班 | 31.895 | 117.30 | 3741.32
41 | 弧焊机 综合 | 台班 | 33.312 | 68.02 | 2266.04