## 表10_2_2-4 招标控制价扉页
【表10.2.2-4】
| 黄泽镇顺富村文化礼堂装修工程 |  |  |  | 工程
招标控制价
招标控制价 | (小写): | 820898元
| (大写): | 捌拾贰万零捌佰玖拾捌元整
招 标 人: |  |  | 造价咨询人:
| (单位盖章) |  |  | (单位资质专用章)
法定代表人 或其授权人: |  |  | 法定代表人 或其授权人:
| (签字或盖章) |  |  | (签字或盖章)
编 制 人: |  |  | 复 核 人:
| (造价工程师签字盖专用章) |  |  | (造价工程师签字盖专用章)
编制时间: |  |  | 复核时间:

## 表10_2_2-11 编制说明
【表10.2.2-11】
编制说明
工程名称:黄泽镇顺富村文化礼堂装修工程 | 第1页 共1页
一、编制依据： 《浙江省建设工程计价规则（2018版）》 《浙江省建筑工程预算定额（2018版）》 《浙江省市政工程预算定额（2018版）》 《浙江省安装工程预算定额（2018版）》 《浙江省园林古建工程预算定额（2018版）》 《浙江省建设工程施工费用定额（2018版）》 《建设工程工程量清单计价规范（GB50500-2013）》及浙建建发〔2019〕92号《关于增值税调整后我省建设工程计价依据增值税税率及有关计价调整的通知》相关配套文件。直接涉及工程造价的工程质量、安全和环境保护等工程建设强制性标准、规范等。 二、编制范围：设计施工图范围内 三、工程类别与取费：工程类别确定为非市区工程，企业管理费、利润、施工组织措施费（仅计安全文明施工费）按定额弹性区间值的中值计取，规费、税金按定额规定标准值计取，税金按增值税税率9%计取，不计标化工地、优质工程增加费。 四、主要材料价格及人工工日工资： 1.主要材料价格按2026年第6期《绍兴市建设工程造价管理信息》中发布的嵊州地区信息价（除税价）及同期《浙江造价信息》中发布的信息价（除税价）计，部分无价材料按市场价计取（除税价）。 2.人工工日工资按2026年第6期《绍兴市建设工程造价管理信息》中发布的绍兴市建设工程人工市场信息价补差。 五、其他： 1.暂列金按税前造价1%计入本工程 2.厨房排水沟暂长度暂按15m计入，原电子屏拆除及重新安装暂按3000元/项计入；隔油池暂按3000元/项计入 3.本工程不考虑盘扣脚手架

## 表10_2_2-12 招标控制价费用表
【表10.2.2-12】
招标控制价费用表
工程名称:黄泽镇顺富村文化礼堂装修工程 |  |  |  |  | 第1页 共1页
序号 | 工程名称 | 金额(元) | 其中：（元） |  |  |  | 备注
|  |  | 暂估价 | 安全文明 施工基本费 | 规费 | 税金
1 | 单项工程 | 490852.04 | 6000.00 | 8903.69 | 33553.70 | 40529.06
1.1 | 新建良村厨房 | 168670.46 |  | 3826.54 | 9954.42 | 13926.92
1.2 | 麻车村装修 | 163678.43 | 3000.00 | 2123.92 | 9966.38 | 13514.73
1.3 | 良村装修 | 148209.28 |  | 2866.31 | 13450.00 | 12237.46
1.4 | 市政 | 10293.87 | 3000.00 | 86.92 | 182.90 | 849.95
2 | 良村厨房 | 25799.00 |  | 335.14 | 1387.19 | 2130.16
2.1 | 电气 | 22031.00 |  | 261.31 | 1081.61 | 1819.05
2.2 | 水施 | 3768.00 |  | 73.83 | 305.58 | 311.11
3 | 麻车村 | 257851.00 |  | 1616.32 | 6690.24 | 21290.40
3.1 | 电气 | 135217.00 |  | 1421.29 | 5882.99 | 11164.67
3.2 | 水施 | 2556.00 |  | 48.00 | 198.66 | 211.01
3.3 | 空调 | 120078.00 |  | 147.03 | 608.59 | 9914.72
4 | 良村 | 46396.00 |  | 586.16 | 2426.23 | 3830.83
4.1 | 电气 | 29610.00 |  | 415.24 | 1718.77 | 2444.83
4.2 | 弱电 | 4578.00 |  | 135.31 | 560.08 | 378.00
4.3 | 水施 | 12208.00 |  | 35.61 | 147.38 | 1008.00
合计 |  | 820898 | 6000.00 | 11441.31 | 44057.36 | 67780.45

## 0_1_表10_2_2-13 【不含单列含安责险】单位(
【表10.2.2-13】
单位（专业）工程招标控制价费用表
工程名称:单项工程-新建良村厨房 |  |  | 标段: | 第1页 共1页
序号 | 费用名称 |  | 计算公式 | 金额 (元) | 备注
1 | 分部分项工程费 |  | ∑(分部分项工程量×综合单价） | 126138.97 | 见表10.2.2-16
1.1 | 其中 | 人工费+机械费 | ∑分部分项（定额人工费+定额机械费） | 31845.73
2 | 措施项目费 |  | （2.1+2.2） | 17118.04
2.1 | 施工技术措施项目费 |  | ∑(技措项目工程量×综合单价） | 13291.50 | 见表10.2.2-16
2.1.1 | 其中 | 人工费+机械费 | ∑技措项目（定额人工费+定额机械费） | 6767.21
2.2 | 施工组织措施项目费 |  | (1.1+2.1.1)×9.91% | 3826.54 | 见表10.2.2-20
2.2.1 | 其中 | 安全文明施工基本费 | (1.1+2.1.1)×9.91% | 3826.54 | 见表10.2.2-20
3 | 其他项目费 |  | （3.1+3.2+3.3+3.4） | 1532.11
3.1 | 暂列金额 |  | 3.1.1+3.1.2+3.1.3 | 1532.11 | 见表10.2.2-21
3.1.1 | 其中 | 标化工地增加费 | 按招标文件规定额度列计 |  | 见表10.2.2-22
3.1.2 |  | 优质工程增加费 | 按招标文件规定额度列计 |  | 见表10.2.2-22
3.1.3 |  | 其他暂列金额 | 按招标文件规定额度列计 | 1532.11 | 见表10.2.2-22
3.2 | 暂估价 |  | 3.2.1+3.2.2+3.2.3 |  | 见表10.2.2-21
3.2.1 | 其中 | 材料（工程设备）暂估价 | 按招标文件规定额度列计 (或计入综合单价) |  | 见表10.2.2-23
3.2.2 |  | 专业工程暂估价 | 按招标文件规定额度列计 |  | 见表10.2.2-24
3.2.3 |  | 专项技术措施暂估价 | 按招标文件规定额度列计 |  | 见表10.2.2-25
3.3 | 计日工 |  | ∑计日工(暂估数量×综合单价） |  | 见表10.2.2-21
3.4 | 施工总承包服务费 |  | 3.4.1+3.4.2 |  | 见表10.2.2-21
3.4.1 | 其中 | 专业发包工程管理费 | ∑专业发包工程（暂估金额×费率） |  | 见表10.2.2-27
3.4.2 |  | 甲供材料设备管理费 | 甲供材料暂估金额×费率+甲供设备暂估金额×费率 |  | 见表10.2.2-27
4 | 规费 |  | (1.1+2.1.1)×25.78% | 9954.42
5 | 税金 |  | (1+2+3+4)×9% | 13926.92
其中 | 安全生产责任保险费 |  | (1.1+2.1.1)×0% |  | 已计入企业管理费
招标控制价合计 |  |  | 1+2+3+4+5 | 168670.46

## 0_1_表10_2_2-16 分部分项工程清单与计价表
【表10.2.2-16】
分部分项工程清单与计价表
单位(专业)工程名称:单项工程-新建良村厨房 | [5 empty] | 标段: |  |  | 第1页 共7页
序号 | 项目编码 | 项目名称 | 项目特征 | 计量 单位 | 工程量 | 金 额 (元) |  |  |  |  | 备注
[6 empty] | 综合单价 | 合价 | 其中
[8 empty] | 人工费 | 机械费 | 暂估价
| A.1 | A 土石方工程 |  |  |  |  | 1081.77 | 330.39 | 560.11
1 | 010101002001 | 挖一般土方 | 1.土壤类别：场地杂土挖除 2.工程量暂估 | m3 | 19.50 | 4.43 | 86.39 | 23.60 | 47.97
2 | 010101003001 | 挖沟槽土方 | 1.土壤类别：详见施工图 | m3 | 89.26 | 6.98 | 623.03 | 261.53 | 252.61
3 | 010103001001 | 回填方 | 1.密实度要求：满足设计要求 2.填方材料品种：原土回填 | m3 | 66.58 | 2.22 | 147.81 | 33.96 | 83.89
4 | 010103002001 | 余方弃置 | 1.废弃料品种：弃土 2.运距：由施工方自行考虑 | m3 | 12.70 | 17.68 | 224.54 | 11.30 | 175.64
| A.4 | D 砌筑工程 |  |  |  |  | 15227.24 | 4257.53 | 107.51
5 | 010401001001 | 砖基础 | 1.砖品种、规格、强度等级：MU20混凝土实心砖 2.基础类型：砖基础 3.砂浆强度等级：M10水泥砂浆 4.防潮层材料种类：墙身防潮层:在室内地坪下约60处做20厚聚合物水泥防水砂浆的墙身防潮层(在此标高为钢筋混凝土构造时可 不做),室内地坪标高变化处应重复搭接,并在有高低差埋土一侧的墙身做20厚聚合物水泥砂浆垂直防潮层,如埋土一侧为室外,还应作防水或防潮处理。 | m3 | 7.51 | 803.65 | 6035.41 | 1803.38 | 65.04
本页小计 | [6 empty] | 7117.18 | 2133.77 | 625.15
【表10.2.2-16】
分部分项工程清单与计价表
单位(专业)工程名称:单项工程-新建良村厨房 | [5 empty] | 标段: |  |  | 第2页 共7页
序号 | 项目编码 | 项目名称 | 项目特征 | 计量 单位 | 工程量 | 金 额 (元) |  |  |  |  | 备注
[6 empty] | 综合单价 | 合价 | 其中
[8 empty] | 人工费 | 机械费 | 暂估价
6 | 010401004001 | 多孔砖墙 | 1.砖品种、规格、强度等级：页岩多孔砖 2.墙体类型：240厚 3.砂浆强度等级、配合比：M7.5混合砂浆 | m3 | 16.70 | 432.24 | 7218.41 | 1995.65 | 33.57
7 | 010401009001 | 实心砖柱 | 1.砖品种、规格、强度等级：混凝土实心砖柱 2.砂浆强度等级、配合比：DM M7.5 | m3 | 0.53 | 550.80 | 291.92 | 111.43 | 1.30
8 | 010404001001 | 垫层 | 1.垫层材料种类、配合比、厚度：100mm厚碎石垫层夯实，要求表面密实平整 | m3 | 6.33 | 265.64 | 1681.50 | 347.07 | 7.60
| A.5 | E 混凝土及钢筋混凝土工程 |  |  |  |  | 39883.92 | 5006.71 | 322.90
9 | 010501001001 | 垫层 | 1.120mm厚C20砼垫层 2.随打随抹光 | m3 | 6.13 | 438.25 | 2686.47 | 453.99 | 5.39
10 | 010501001002 | 垫层 | 1.120mm厚C25砼垫层 | m3 | 1.46 | 400.89 | 585.30 | 65.88 | 1.04
11 | 010501001003 | 垫层 | 1.混凝土种类：非泵送商品混凝土 2.混凝土强度等级：C15 | m3 | 4.21 | 373.62 | 1572.94 | 189.96 | 2.99
12 | 010501002001 | 带形基础 | 1.混凝土种类：泵送商品混凝土 2.混凝土强度等级：C25 | m3 | 10.84 | 379.16 | 4110.09 | 287.69 | 2.93
13 | 010503001001 | 基础梁 | 1.混凝土种类：泵送商品混凝土 2.混凝土强度等级：C25 | m3 | 0.30 | 386.46 | 115.94 | 8.99 | 0.14
本页小计 | [6 empty] | 18262.57 | 3460.66 | 54.96
【表10.2.2-16】
分部分项工程清单与计价表
单位(专业)工程名称:单项工程-新建良村厨房 | [5 empty] | 标段: |  |  | 第3页 共7页
序号 | 项目编码 | 项目名称 | 项目特征 | 计量 单位 | 工程量 | 金 额 (元) |  |  |  |  | 备注
[6 empty] | 综合单价 | 合价 | 其中
[8 empty] | 人工费 | 机械费 | 暂估价
14 | 010502002001 | 构造柱 | 1.混凝土种类：非泵送商品混凝土 2.混凝土强度等级：C25 | m3 | 2.69 | 541.24 | 1455.94 | 441.40 | 1.86
15 | 010503002001 | 矩形梁 | 1.混凝土种类：泵送商品混凝土 2.混凝土强度等级：C30 | m3 | 0.35 | 408.20 | 142.87 | 14.16 | 0.16
16 | 010503004001 | 圈梁 | 1.混凝土种类：非泵送商品混凝土 2.混凝土强度等级：C25 | m3 | 1.82 | 482.16 | 877.53 | 200.38 | 1.26
17 | 010510006001 | 其他梁 | 1.图代号：混凝土檩条详见施工图 2.混凝土强度等级：C30 | m | 74.40 | 88.94 | 6617.14 | 837.74
18 | 010512002001 | 空心板 | 1.图代号：图集12ZG401 第6、19页 YKB3953 2.混凝土强度等级：C30 | m3 | 4.08 | 1836.26 | 7491.94 | 93.39 | 78.25
19 | 010503004002 | 圈梁 | 窗台板： 1.混凝土种类：非泵送商品混凝土 2.混凝土强度等级：C25 | m3 | 0.56 | 482.16 | 270.01 | 61.66 | 0.39
20 | 010503004003 | 圈梁 | 素砼反沿： 1.混凝土种类：非泵送商品混凝土 2.混凝土强度等级：C25 | m3 | 1.38 | 482.16 | 665.38 | 151.94 | 0.95
21 | 010503005001 | 过梁 | 1.混凝土种类：非泵送商品混凝土 2.混凝土强度等级：C25 | m3 | 0.52 | 482.16 | 250.72 | 57.25 | 0.36
本页小计 | [6 empty] | 17771.53 | 1857.92 | 83.23
【表10.2.2-16】
分部分项工程清单与计价表
单位(专业)工程名称:单项工程-新建良村厨房 | [5 empty] | 标段: |  |  | 第4页 共7页
序号 | 项目编码 | 项目名称 | 项目特征 | 计量 单位 | 工程量 | 金 额 (元) |  |  |  |  | 备注
[6 empty] | 综合单价 | 合价 | 其中
[8 empty] | 人工费 | 机械费 | 暂估价
22 | 010401014001 | 砖地沟、明沟 | 1.砖品种、规格、强度等级：120厚页岩实心砖砌体 2.砂浆强度等级：10厚M20水泥砂浆粘结层；9厚300*300瓷砖面层（白水泥擦缝） 3.雨水篦子盖板 4.工程量暂估 | m | 15.00 | 379.45 | 5691.75 | 664.80 | 5.40
23 | 010515001001 | 现浇构件钢筋 | 1.箍筋 带肋钢筋HRB400φ6 | t | 0.145 | 5270.90 | 764.28 | 176.53 | 8.68
24 | 010515001002 | 现浇构件钢筋 | 1.箍筋 带肋钢筋HRB400φ8 | t | 0.009 | 4954.70 | 44.59 | 10.96 | 0.54
25 | 010515001003 | 现浇构件钢筋 | 1.现浇构件带肋钢筋 HRB400φ6 | t | 0.005 | 4467.83 | 22.34 | 3.06 | 0.12
26 | 010515001004 | 现浇构件钢筋 | 1.现浇构件带肋钢筋 HRB400φ10 | t | 0.155 | 4151.63 | 643.50 | 94.85 | 3.81
27 | 010515001005 | 现浇构件钢筋 | 1.现浇构件带肋钢筋 HRB400φ12 | t | 0.190 | 3999.24 | 759.86 | 100.13 | 14.10
28 | 010515001006 | 现浇构件钢筋 | 1.现浇构件带肋钢筋 HRB400φ14 | t | 0.612 | 3999.24 | 2447.53 | 322.53 | 45.41
29 | 010515001007 | 现浇构件钢筋 | 1.现浇构件带肋钢筋 HRB400φ16 | t | 0.366 | 3962.34 | 1450.22 | 192.89 | 27.16
30 | 010515001008 | 现浇构件钢筋 | 1.砌体内加固钢筋 带肋钢筋φ6 | t | 0.095 | 5987.98 | 568.86 | 172.61 | 5.68
31 | 010516003001 | 机械连接 | 1.电渣压力焊接 直径（mm以内）18 | 个 | 102 | 6.36 | 648.72 | 403.92 | 116.28
| A.6 | F 金属结构工程 |  |  |  |  | 4311.56 | 712.85 | 167.70
32 | 010903004001 | 墙面变形缝 | 1.盖缝材料：参照14J936（不锈钢面板）3/77 | m | 13.60 | 55.21 | 750.86 | 124.85
本页小计 | [6 empty] | 13792.51 | 2267.13 | 227.18
【表10.2.2-16】
分部分项工程清单与计价表
单位(专业)工程名称:单项工程-新建良村厨房 | [5 empty] | 标段: |  |  | 第5页 共7页
序号 | 项目编码 | 项目名称 | 项目特征 | 计量 单位 | 工程量 | 金 额 (元) |  |  |  |  | 备注
[6 empty] | 综合单价 | 合价 | 其中
[8 empty] | 人工费 | 机械费 | 暂估价
33 | 01B001 | 不锈钢天沟 | 1.1.0厚304不锈钢天沟 | m | 30.00 | 118.69 | 3560.70 | 588.00 | 167.70
| A.7 | G 木结构工程 |  |  |  |  | 4448.77 | 634.20
34 | 010703001001 | 屋面木基层 | 1.望板材料种类、厚度：20厚松木望板 | m2 | 72.15 | 43.77 | 3158.01 | 339.11
35 | 010703001002 | 屋面木基层 | 1、挂瓦条30X30(h),中距按瓦材规格 2、36X8@500杉木顺水条 | m2 | 72.15 | 17.89 | 1290.76 | 295.09
| A.8 | H 门窗工程 |  |  |  |  | 9868.28 | 442.70 | 1.25
36 | 010802004001 | 防盗门 | 1.门代号及洞口尺寸：M1824 2.门框、扇材质：不锈钢防盗门 | m2 | 4.32 | 638.00 | 2756.16 | 150.94 | 1.25
37 | 010807001001 | 金属（塑钢、断桥）窗 | 1.窗代号及洞口尺寸：C1818 2.框、扇材质：1.8mm铝合金型材50系列铝合金推拉窗 3.玻璃品种、厚度：5mm+12A+5mm | m2 | 16.20 | 439.02 | 7112.12 | 291.76
| A.9 | J 屋面及防水工程 |  |  |  |  | 7186.14 | 1147.91 | 1.44
38 | 010901001001 | 瓦屋面 | 1.瓦品种、规格：陶瓷瓦 2.屋脊线 | m2 | 72.15 | 60.97 | 4398.99 | 892.50 | 1.44
39 | 010902001001 | 屋面卷材防水 | 1.卷材品种、规格、厚度：3厚SBS改性沥青防水卷材 | m2 | 72.15 | 38.63 | 2787.15 | 255.41
| A.11 | L 楼地面装饰工程 |  |  |  |  | 2445.58 | 1259.60 | 56.74
本页小计 | [6 empty] | 25063.89 | 2812.81 | 170.39
【表10.2.2-16】
分部分项工程清单与计价表
单位(专业)工程名称:单项工程-新建良村厨房 | [5 empty] | 标段: |  |  | 第6页 共7页
序号 | 项目编码 | 项目名称 | 项目特征 | 计量 单位 | 工程量 | 金 额 (元) |  |  |  |  | 备注
[6 empty] | 综合单价 | 合价 | 其中
[8 empty] | 人工费 | 机械费 | 暂估价
40 | 011101005001 | 自流坪楼地面 | 1.环氧稀胶泥一道 2.5厚自流平环氧砂浆 | m2 | 51.12 | 47.84 | 2445.58 | 1259.60 | 56.74
| A.12 | M 墙、柱面装饰与隔断、幕墙工程 |  |  |  |  | 21376.96 | 10287.30 | 72.46
41 | 011201004001 | 立面砂浆找平层 | 1.找平层厚度、砂浆配合比：14厚1:3水泥砂浆分层抹平 | m2 | 97.61 | 19.20 | 1874.11 | 1086.40 | 15.62
42 | 011201001001 | 墙面一般抹灰 | 1.底层厚度、砂浆配合比：14厚M15水泥砂浆分层抹平 2.面层厚度、砂浆配合比：6厚M20水泥砂浆 3.工程量暂估 | m2 | 202.70 | 37.86 | 7674.22 | 4812.10 | 50.68
43 | 011204003001 | 块料墙面 | 1.安装方式：6厚1:2水泥砂浆粘贴层 2.面层材料品种、规格、颜色：5厚600X300瓷砖面层（白水泥浆擦缝） | m2 | 102.59 | 115.30 | 11828.63 | 4388.80 | 6.16
| A.14 | P 油漆、涂料、裱糊工程 |  |  |  |  | 17267.45 | 7466.21
44 | 011407002001 | 天棚喷刷涂料 | 1.基层类型：砼 2.喷刷涂料部位：天棚 3.腻子种类：2厚面层耐水腻子,分遍刮平,封底漆一道 4.涂料品种、喷刷遍数：白色乳胶漆二度饰面(每道间隔2h) | m2 | 60.95 | 32.73 | 1994.89 | 1347.00
本页小计 | [6 empty] | 25817.43 | 12893.90 | 129.20
【表10.2.2-16】
分部分项工程清单与计价表
单位(专业)工程名称:单项工程-新建良村厨房 | [5 empty] | 标段: |  |  | 第7页 共7页
序号 | 项目编码 | 项目名称 | 项目特征 | 计量 单位 | 工程量 | 金 额 (元) |  |  |  |  | 备注
[6 empty] | 综合单价 | 合价 | 其中
[8 empty] | 人工费 | 机械费 | 暂估价
45 | 011407001001 | 墙面喷刷涂料 | 1.喷刷涂料部位：外墙面 2.腻子种类：清补基层满刮外墙腻子 3.涂料品种、喷刷遍数：2厚真石漆喷涂二度(光面);外墙色彩甲方自定 4.工程量暂估 | m2 | 203.77 | 74.95 | 15272.56 | 6119.21
| A.16 | R 拆除工程 |  |  |  |  | 2921.30 | 1814.52 | 575.84
46 | 041001001001 | 拆除路面 | 1.原有混凝土路面拆除 2.建筑垃圾外运 2.工程量暂估 | m2 | 100.00 | 19.06 | 1906.00 | 1032.00 | 527.00
47 | 011604002001 | 立面抹灰层拆除 | 1.抹灰层种类：凿除原有空鼓及脱落至墙体基层 2.建筑垃圾外运 | m2 | 103.92 | 9.77 | 1015.30 | 782.52 | 48.84
|  | 自补 |  |  |  |  | 120.00
48 | 01B002 | 沉降观测点 | 1.沉降观测点 | 个 | 4 | 30.00 | 120.00
本页小计 | [6 empty] | 18313.86 | 7933.73 | 575.84
合计 | [6 empty] | 126138.97 | 33359.92 | 1865.95

## 0_1_表10_2_2-16 施工技术措施项目清单与计价
【表10.2.2-16】
施工技术措施项目清单与计价表
单位(专业)工程名称:单项工程-新建良村厨房 | [5 empty] | 标段: |  |  | 第1页 共1页
序号 | 项目编码 | 项目名称 | 项目特征 | 计量 单位 | 工程量 | 金 额 (元) |  |  |  |  | 备注
[6 empty] | 综合单价 | 合价 | 其中
[8 empty] | 人工费 | 机械费 | 暂估价
|  | [请输入分部名称,电子评标勿删] |  |  |  |  | 13291.50 | 5469.64 | 2197.10
1 | 011702001001 | 基础 | 1.现浇混凝土模板 基础垫层模板 | m2 | 7.76 | 50.54 | 392.19 | 224.11 | 8.46
2 | 011702001002 | 基础 | 1.现浇带形基础 有梁式 复合木模 | m2 | 51.24 | 47.89 | 2453.88 | 1168.78 | 67.12
3 | 011702005001 | 基础梁 | 1.现浇混凝土 基础梁 复合木模 | m2 | 2.55 | 56.17 | 143.23 | 64.36 | 6.17
4 | 011702003001 | 构造柱 | 1.现浇混凝土 构造柱 | m2 | 28.26 | 53.71 | 1517.84 | 649.98 | 26.00
5 | 011702006001 | 矩形梁 | 1.现浇混凝土 矩形梁 复合木模~支模高度3.6m以内 | m2 | 3.80 | 70.56 | 268.13 | 137.71 | 10.53
6 | 011702008001 | 圈梁 | 1.现浇混凝土 直形圈过梁 复合木模 | m2 | 31.11 | 56.73 | 1764.87 | 1043.12 | 21.47
7 | 011702009001 | 过梁 | 1.现浇混凝土 直形圈过梁 复合木模 | m2 | 6.91 | 56.73 | 392.00 | 231.69 | 4.77
8 | 011701001001 | 综合脚手架 | 1.混凝土结构综合脚手架 檐高7m以内 ~层高6m以内 | m2 | 63.60 | 21.37 | 1359.13 | 824.89 | 68.69
9 | 011701002001 | 外脚手架 | 1.外墙脚手架 高度13m以内`如仅勾缝、刷浆、腻子或油漆时 | m2 | 100.00 | 8.95 | 895.00 | 529.00 | 147.00
10 | 011705001001 | 大型机械设备进出场及安拆 | 1.履带式挖掘机1M3以内 场外运输费用 | 台次 | 1 | 4105.23 | 4105.23 | 596.00 | 1836.89
本页小计 | [6 empty] | 13291.50 | 5469.64 | 2197.10
合计 | [6 empty] | 13291.50 | 5469.64 | 2197.10

## 0_1_表10_2_2-20 施工组织(总价)措施项目清
【表10.2.2-20】
施工组织（总价）措施项目清单与计价表
工程名称:新建良村厨房 |  |  | 标段: | 第1页 共1页
序号 | 项目编号 | 项目名称 | 计算基础 | 费率 (%) | 金额 (元) | 备注
1 | 011707001001 | 安全文明施工费 |  |  | 3826.54
1.1 |  | 安全文明施工基本费 | 定额人工费+定额机械费 | 9.91 | 3826.54
2 | Z011109008001 | 提前竣工增加费 | 定额人工费+定额机械费
3 | 011707004001 | 二次搬运费 | 定额人工费+定额机械费
4 | 011707005001 | 冬雨季施工增加费 | 定额人工费+定额机械费
5 |  | 其他施工组织措施费 | 按相关规定计算
合 计 |  |  |  |  | 3826.54

## 0_1_表10_2_2-22 暂列金额明细表
【表10.2.2-22】
暂列金额明细表
工程名称:新建良村厨房 |  |  | 标段: | 第1页 共1页
序号 | 项 目 名 称 | 计量单位 | 暂定金额(元) | 备注
1 | 标化工地增加费 | 项
2 | 优质工程增加费 | 项
3 | 其他暂列金额 | 项 | 1532.11 | 估算比例一般不高于5%
3.1 | 其他暂列金额 | 项 | 1532.11
合计 |  |  | 1532.11 | -

## 0_1_表10_2_2-29 主要工日一览表
【表10.2.2-29】
主要工日一览表
工程名称:新建良村厨房 |  |  | 标段: |  | 第1页 共1页
序号 | 工日名称（类别） | 单位 | 数 量 | 单价(元) | 合价（元） | 备注
1 | 一类人工 | 工日 | 2.509 | 138.00 | 346.30
2 | 二类人工 | 工日 | 109.562 | 149.00 | 16324.80
3 | 三类人工 | 工日 | 129.585 | 171.00 | 22159.02

## 0_1_表10_2_2-31 主要材料和工程设备一览表
【表10.2.2-31】
主要材料和工程设备一览表
工程名称:新建良村厨房 |  |  |  | 标段: |  | 第1页 共2页
序号 | 名称、规格、型号 | 单位 | 数量 | 单价(元) | 合价（元） | 备注
1 | 热轧带肋钢筋HRB400φ10 | t | 0.158 | 3283.00 | 519.04
2 | 热轧带肋钢筋HRB400φ8 | t | 0.009 | 3283.00 | 30.20
3 | 热轧带肋钢筋HRB400φ6 | t | 0.153 | 3593.00 | 549.73
4 | 热轧带肋钢筋HRB400φ12 | t | 0.195 | 3124.00 | 608.56
5 | 热轧带肋钢筋HRB400φ14 | t | 0.627 | 3124.00 | 1959.69
6 | 热轧带肋钢筋HRB400φ16 | t | 0.375 | 3088.00 | 1158.62
7 | 镀锌铁丝φ0.7-1.0 | kg | 6.711 | 4.25 | 28.52
8 | 镀锌铁丝综合 | kg | 5.000 | 4.25 | 21.25
9 | 镀锌铁丝8# | kg | 0.430 | 6.68 | 2.87
10 | 圆钉 | kg | 22.008 | 4.25 | 93.54
11 | 复合硅酸盐水泥PC 32.5R综合 | kg | 5.715 | 0.23 | 1.29
12 | 普通硅酸盐水泥PO 42.5综合 | kg | 557.319 | 0.33 | 182.24
13 | 白色硅酸盐水泥425#、二级白度 | kg | 22.907 | 0.63 | 14.39
14 | 黄砂净砂 | t | 2.631 | 160.00 | 420.96
15 | 碎石综合 | t | 11.445 | 109.00 | 1247.46
16 | 非黏土烧结页岩多孔砖240×115×90 | 千块 | 5.628 | 672.60 | 3785.33
17 | 混凝土实心砖240×115×53 MU20 | 千块 | 3.973 | 407.10 | 1617.33
18 | 混凝土实心砖240×115×53 MU10 | 千块 | 0.892 | 407.10 | 363.09
19 | 陶瓷脊瓦 | 千张 | 0.046 | 5456.00 | 250.43
20 | 泵送商品混凝土C25 | m3 | 11.251 | 341.00 | 3836.73
21 | 泵送商品混凝土C30 | m3 | 0.354 | 350.00 | 123.73
22 | 非泵送商品混凝土C15 | m3 | 4.252 | 308.00 | 1309.65
23 | 非泵送商品混凝土C20 | m3 | 6.191 | 323.00 | 1999.79
24 | 非泵送商品混凝土C25 | m3 | 2.485 | 335.00 | 832.34
25 | 非泵送商品混凝土C25 | m3 | 6.030 | 335.00 | 2019.95
26 | 干混地面砂浆DS M15.0 | kg | 3029.255 | 0.19 | 587.68
27 | 干混地面砂浆DS M20.0 | kg | 238.823 | 0.20 | 48.00
28 | 干混抹灰砂浆DP M15.0 | kg | 7824.055 | 0.22 | 1697.82
【表10.2.2-31】
主要材料和工程设备一览表
工程名称:新建良村厨房 |  |  |  | 标段: |  | 第2页 共2页
序号 | 名称、规格、型号 | 单位 | 数量 | 单价(元) | 合价（元） | 备注
29 | 干混抹灰砂浆DP M20.0 | kg | 3247.903 | 0.23 | 730.78
30 | 干混砌筑砂浆DM M7.5 | kg | 5832.001 | 0.18 | 1038.10
31 | 干混砌筑砂浆DM M10.0 | kg | 0.163 | 0.19 | 0.03
32 | 松板枋材 | m3 | 0.499 | 1504.00 | 749.89
33 | 松木望板20厚 | m2 | 75.758 | 33.62 | 2546.97
34 | 瓷砖300*300 | m2 | 6.885 | 58.41 | 402.15
35 | 瓷砖600*300 | m2 | 105.668 | 58.41 | 6172.05
36 | 地砖300×300 | m2 | 3.863 | 58.41 | 225.61
37 | 钢制防盗门 | m2 | 4.225 | 600.00 | 2535.24
38 | 铝合金推拉窗50系列 1.8厚 5+12A+5中空玻璃 | m2 | 15.460 | 351.68 | 5436.87
39 | 乳胶漆 | kg | 17.578 | 4.51 | 79.28
40 | 真石漆骨架 | kg | 1833.930 | 3.72 | 6822.22
41 | 真石漆罩面 | kg | 101.885 | 3.72 | 379.01
42 | 汽油综合 | kg | 26.933 | 9.66 | 260.18
43 | 电 | kW·h | 0.994 | 0.88 | 0.87
44 | 水 | m3 | 3.788 | 5.73 | 21.70
45 | 水 | m3 | 14.970 | 5.73 | 85.78
46 | 复合模板综合 | m2 | 28.421 | 42.48 | 1207.32
47 | 木模板 | m3 | 0.417 | 1903.00 | 793.17
48 | 脚手架钢管 | kg | 28.693 | 4.51 | 129.49
49 | 雨水篦子20厚 | m2 | 4.545 | 847.52 | 3851.99
50 | 陶瓷瓦420×330 | 千张 | 0.803 | 3717.00 | 2984.75
51 | 预制空心板 | m3 | 4.080 | 1785.00 | 7282.80
52 | 檩条 | m | 74.400 | 65.00 | 4836.00
53 | 沉降观测点 | 个 | 4.000 | 30.00 | 120.00

## 0_1_表10_2_2-32 主要机械台班一览表
【表10.2.2-32】
主要机械台班一览表
工程名称:新建良村厨房 |  |  |  | 标段: | 第1页 共2页
序号 | 机械名称、规格、型号 | 单位 | 数 量 | 单价(元) | 合价（元） | 备注
1 | 履带式推土机75kW | 台班 | 0.010 | 808.02 | 8.08
2 | 履带式推土机75kW | 台班 | 0.036 | 808.02 | 28.68
3 | 履带式推土机90kW | 台班 | 0.004 | 909.05 | 3.55
4 | 履带式推土机90kW | 台班 | 0.038 | 909.05 | 34.82
5 | 履带式单斗液压挖掘机1m3 | 台班 | 0.040 | 1121.30 | 44.40
6 | 履带式单斗液压挖掘机1m3 | 台班 | 0.283 | 1121.30 | 316.88
7 | 履带式单斗液压挖掘机1m3 | 台班 | 0.500 | 1121.30 | 560.65
8 | 钢轮内燃压路机15t | 台班 | 0.103 | 680.22 | 70.20
9 | 电动夯实机250N·m | 台班 | 0.253 | 29.99 | 7.59
10 | 手持式风动凿岩机 | 台班 | 3.060 | 12.61 | 38.59
11 | 汽车式起重机12t | 台班 | 0.090 | 871.96 | 78.30
12 | 载货汽车4t | 台班 | 0.144 | 474.97 | 68.59
13 | 载货汽车4t | 台班 | 0.010 | 474.97 | 4.89
14 | 载货汽车4t | 台班 | 0.540 | 474.97 | 256.67
15 | 自卸汽车15t | 台班 | 0.387 | 981.32 | 380.16
16 | 平板拖车组40t | 台班 | 1.000 | 1276.24 | 1276.24
17 | 洒水车4000L | 台班 | 0.010 | 551.99 | 5.52
18 | 灰浆搅拌机200L | 台班 | 0.289 | 170.09 | 49.07
19 | 灰浆搅拌机200L | 台班 | 0.036 | 170.09 | 6.09
20 | 干混砂浆罐式搅拌机20000L | 台班 | 0.008 | 211.41 | 1.69
21 | 干混砂浆罐式搅拌机20000L | 台班 | 0.177 | 211.41 | 37.36
22 | 干混砂浆罐式搅拌机20000L | 台班 | 0.428 | 211.41 | 90.40
23 | 钢筋调直机14mm | 台班 | 0.091 | 39.74 | 3.62
24 | 钢筋调直机14mm | 台班 | 0.066 | 39.74 | 2.61
25 | 钢筋切断机40mm | 台班 | 0.164 | 46.85 | 7.67
26 | 钢筋切断机40mm | 台班 | 0.066 | 46.85 | 3.07
27 | 钢筋弯曲机40mm | 台班 | 0.531 | 27.99 | 14.86
28 | 木工圆锯机500mm | 台班 | 0.009 | 30.08 | 0.28
29 | 木工圆锯机500mm | 台班 | 0.272 | 30.08 | 8.17
30 | 木工圆锯机500mm | 台班 | 0.119 | 30.08 | 3.57
【表10.2.2-32】
主要机械台班一览表
工程名称:新建良村厨房 |  |  |  | 标段: | 第2页 共2页
序号 | 机械名称、规格、型号 | 单位 | 数 量 | 单价(元) | 合价（元） | 备注
31 | 剪板机40×3100mm | 台班 | 0.210 | 390.93 | 82.10
32 | 交流弧焊机21kV·A | 台班 | 0.018 | 69.68 | 1.23
33 | 直流弧焊机32kW | 台班 | 0.526 | 106.95 | 56.21
34 | 对焊机75kV·A | 台班 | 0.129 | 131.93 | 16.95
35 | 氩弧焊机500A | 台班 | 0.810 | 105.59 | 85.53
36 | 电渣焊机电流 1000A | 台班 | 0.612 | 189.93 | 116.24
37 | 电焊条烘干箱45×35×45cm3 | 台班 | 0.053 | 9.73 | 0.51
38 | 电动空气压缩机3m3/min | 台班 | 1.530 | 134.06 | 205.11
39 | 轴流通风机7.5kW | 台班 | 1.022 | 49.71 | 50.82
40 | 混凝土振捣器平板式 | 台班 | 0.637 | 13.13 | 8.37
41 | 混凝土振捣器插入式 | 台班 | 0.366 | 5.08 | 1.86
42 | 混凝土振捣器插入式 | 台班 | 1.199 | 5.08 | 6.09
43 | 混凝土振捣器插入式 | 台班 | 0.027 | 5.08 | 0.14
44 | 汽车式起重机5t | 台班 | 0.040 | 450.53 | 17.80

## 0_2_表10_2_2-13 【不含单列含安责险】单位(
【表10.2.2-13】
单位（专业）工程招标控制价费用表
工程名称:单项工程-麻车村装修 |  |  | 标段: | 第1页 共1页
序号 | 费用名称 |  | 计算公式 | 金额 (元) | 备注
1 | 分部分项工程费 |  | ∑(分部分项工程量×综合单价） | 127340.73 | 见表10.2.2-16
1.1 | 其中 | 人工费+机械费 | ∑分部分项（定额人工费+定额机械费） | 31654.13
2 | 措施项目费 |  | （2.1+2.2） | 8369.82
2.1 | 施工技术措施项目费 |  | ∑(技措项目工程量×综合单价） | 6245.90 | 见表10.2.2-16
2.1.1 | 其中 | 人工费+机械费 | ∑技措项目（定额人工费+定额机械费） | 4042.06
2.2 | 施工组织措施项目费 |  | (1.1+2.1.1)×5.95% | 2123.92 | 见表10.2.2-20
2.2.1 | 其中 | 安全文明施工基本费 | (1.1+2.1.1)×5.95% | 2123.92 | 见表10.2.2-20
3 | 其他项目费 |  | （3.1+3.2+3.3+3.4） | 4486.77
3.1 | 暂列金额 |  | 3.1.1+3.1.2+3.1.3 | 1486.77 | 见表10.2.2-21
3.1.1 | 其中 | 标化工地增加费 | 按招标文件规定额度列计 |  | 见表10.2.2-22
3.1.2 |  | 优质工程增加费 | 按招标文件规定额度列计 |  | 见表10.2.2-22
3.1.3 |  | 其他暂列金额 | 按招标文件规定额度列计 | 1486.77 | 见表10.2.2-22
3.2 | 暂估价 |  | 3.2.1+3.2.2+3.2.3 | 3000.00 | 见表10.2.2-21
3.2.1 | 其中 | 材料（工程设备）暂估价 | 按招标文件规定额度列计 (或计入综合单价) |  | 见表10.2.2-23
3.2.2 |  | 专业工程暂估价 | 按招标文件规定额度列计 | 3000.00 | 见表10.2.2-24
3.2.3 |  | 专项技术措施暂估价 | 按招标文件规定额度列计 |  | 见表10.2.2-25
3.3 | 计日工 |  | ∑计日工(暂估数量×综合单价） |  | 见表10.2.2-21
3.4 | 施工总承包服务费 |  | 3.4.1+3.4.2 |  | 见表10.2.2-21
3.4.1 | 其中 | 专业发包工程管理费 | ∑专业发包工程（暂估金额×费率） |  | 见表10.2.2-27
3.4.2 |  | 甲供材料设备管理费 | 甲供材料暂估金额×费率+甲供设备暂估金额×费率 |  | 见表10.2.2-27
4 | 规费 |  | (1.1+2.1.1)×27.92% | 9966.38
5 | 税金 |  | (1+2+3+4)×9% | 13514.73
其中 | 安全生产责任保险费 |  | (1.1+2.1.1)×0% |  | 已计入企业管理费
招标控制价合计 |  |  | 1+2+3+4+5 | 163678.43

## 0_2_表10_2_2-16 分部分项工程清单与计价表
【表10.2.2-16】
分部分项工程清单与计价表
单位(专业)工程名称:单项工程-麻车村装修 | [5 empty] | 标段: |  |  | 第1页 共6页
序号 | 项目编码 | 项目名称 | 项目特征 | 计量 单位 | 工程量 | 金 额 (元) |  |  |  |  | 备注
[6 empty] | 综合单价 | 合价 | 其中
[8 empty] | 人工费 | 机械费 | 暂估价
| A.4 | D 砌筑工程 |  |  |  |  | 4203.81 | 1147.44 | 16.17
1 | 010401004002 | 多孔砖墙 | 1.砖品种、规格、强度等级：页岩多孔砖 2.墙体类型：240厚 3.砂浆强度等级、配合比：M7.5混合砂浆 | m3 | 6.91 | 430.15 | 2972.34 | 825.75 | 13.89
2 | 010402001001 | 砌块墙 | 1.砌块品种、规格、强度等级：蒸压砂加气混凝土砌块（B07） 2.墙体类型：120mm厚 3.砂浆强度等级：DM M7.5 4.层高暂定3.5m | m3 | 2.39 | 418.89 | 1001.15 | 270.64 | 1.82
3 | 010402001002 | 砌块墙 | 1.砌块品种、规格、强度等级：蒸压砂加气混凝土砌块（B07） 2.墙体类型：240mm厚 | m3 | 0.60 | 383.87 | 230.32 | 51.05 | 0.46
| A.8 | H 门窗工程 |  |  |  |  | 8237.42 | 490.56 | 6.28
4 | 010503005002 | 过梁 | 1.混凝土种类：非泵送商品混凝土 2.混凝土强度等级：C25 | m3 | 0.88 | 480.27 | 422.64 | 96.89 | 0.61
5 | 010515001009 | 现浇构件钢筋 | 1.箍筋 带肋钢筋HRB400φ6 | t | 0.012 | 5248.98 | 62.99 | 14.61 | 0.72
6 | 010515001010 | 现浇构件钢筋 | 1.箍筋 带肋钢筋HRB400φ8 | t | 0.015 | 4932.78 | 73.99 | 18.26 | 0.90
7 | 010515001011 | 现浇构件钢筋 | 1.现浇构件带肋钢筋 HRB400φ10 | t | 0.014 | 4140.72 | 57.97 | 8.57 | 0.34
本页小计 | [6 empty] | 4821.40 | 1285.77 | 18.74
【表10.2.2-16】
分部分项工程清单与计价表
单位(专业)工程名称:单项工程-麻车村装修 | [5 empty] | 标段: |  |  | 第2页 共6页
序号 | 项目编码 | 项目名称 | 项目特征 | 计量 单位 | 工程量 | 金 额 (元) |  |  |  |  | 备注
[6 empty] | 综合单价 | 合价 | 其中
[8 empty] | 人工费 | 机械费 | 暂估价
8 | 010515001012 | 现浇构件钢筋 | 1.现浇构件带肋钢筋 HRB400φ12 | t | 0.027 | 3988.94 | 107.70 | 14.23 | 2.00
9 | 010515001013 | 现浇构件钢筋 | 1.现浇构件带肋钢筋 HRB400φ14 | t | 0.023 | 3988.94 | 91.75 | 12.12 | 1.71
10 | 010801002001 | 木质门带套 | 1.门代号及洞口尺寸：M0922 2.镶嵌玻璃品种、厚度：成品木门带套 | 樘 | 1 | 1357.82 | 1357.82 | 56.74
11 | 010802001001 | 金属（塑钢）门 | 1.门框、扇材质：80系列1.8厚普通铝合金推拉门 2.镶嵌玻璃品种、厚度：10mm厚钢化玻璃 | m2 | 12.32 | 385.61 | 4750.72 | 215.11
12 | 010807001002 | 金属（塑钢、断桥）窗 | 1.门框、扇材质：80系列1.8厚普通铝合金推拉窗 2.镶嵌玻璃品种、厚度：5+9A+5mm厚中空玻璃 | m2 | 3.00 | 437.28 | 1311.84 | 54.03
| A.11 | L 楼地面装饰工程 |  |  |  |  | 7071.76 | 2033.89 | 10.50
13 | 011101006001 | 平面砂浆找平层 | 1.找平层厚度、砂浆配合比：20厚WSM20水泥砂浆找坡找平 | m2 | 46.21 | 17.53 | 810.06 | 377.07
14 | 011102003001 | 块料楼地面 | 1.结合层厚度、砂浆配合比：20厚DSM15干硬性水泥砂浆结合层,表面撒水泥粉 2.面层材料品种、规格、颜色：12厚800X800防滑地砖面层(防滑型面层为密实,缝宽≤1),纯水泥浆擦缝 | m2 | 46.21 | 125.08 | 5779.95 | 1467.17 | 10.17
本页小计 | [6 empty] | 14209.84 | 2196.47 | 13.88
【表10.2.2-16】
分部分项工程清单与计价表
单位(专业)工程名称:单项工程-麻车村装修 | [5 empty] | 标段: |  |  | 第3页 共6页
序号 | 项目编码 | 项目名称 | 项目特征 | 计量 单位 | 工程量 | 金 额 (元) |  |  |  |  | 备注
[6 empty] | 综合单价 | 合价 | 其中
[8 empty] | 人工费 | 机械费 | 暂估价
15 | 011105003001 | 块料踢脚线 | 1.踢脚线高度：80mm 2.粘贴层厚度、材料种类：6厚DPM20水泥砂浆粘贴层 3.面层材料品种、规格、颜色：6*80MM瓷砖踢脚线 | m2 | 2.98 | 161.66 | 481.75 | 189.65 | 0.33
| A.12 | M 墙、柱面装饰与隔断、幕墙工程 |  |  |  |  | 20329.99 | 7633.65 | 170.28
16 | 011201004002 | 立面砂浆找平层 | 1.墙体类型：踢脚线 2.找平层厚度、砂浆配合比：14厚DWP20聚合物水泥防水砂浆找平，表面扫毛 | m2 | 2.98 | 27.05 | 80.61 | 27.15 | 0.45
17 | 011201001002 | 墙面一般抹灰 | 1.底层厚度、砂浆配合比：14厚WPM15水泥砂浆分层抹平 2.面层厚度、砂浆配合比：6厚DWPM20聚合物水泥防水砂浆找平,表面扫毛 | m2 | 149.81 | 31.34 | 4695.05 | 2268.12
18 | 011204004001 | 干挂石材钢骨架 | 1.骨架种类、规格：20x40x3.0热镀锌竖向方管龙骨基层固定@300、20x40x3.0横向方管龙骨基层固定@400及相应配套槽铝卡扣等配件 | t | 0.777 | 9414.43 | 7315.01 | 2808.54 | 160.63
19 | 011207001001 | 墙面装饰板 | 1.基层材料种类、规格：9mm厚阻燃板面层 2.面层材料品种、规格、颜色：1220(宽)x3000(高)x8(厚)成品碳晶板覆面，幕墙膏满铺 | m2 | 61.18 | 103.91 | 6357.21 | 1542.35
20 | 010606013001 | 零星钢构件 | 1.钢构件喷砂除锈 | t | 0.777 | 282.35 | 219.39 | 106.29 | 9.20
本页小计 | [6 empty] | 19149.02 | 6942.10 | 170.61
【表10.2.2-16】
分部分项工程清单与计价表
单位(专业)工程名称:单项工程-麻车村装修 | [5 empty] | 标段: |  |  | 第4页 共6页
序号 | 项目编码 | 项目名称 | 项目特征 | 计量 单位 | 工程量 | 金 额 (元) |  |  |  |  | 备注
[6 empty] | 综合单价 | 合价 | 其中
[8 empty] | 人工费 | 机械费 | 暂估价
21 | 011405001001 | 金属面油漆 | 1.金属面防锈漆 一遍 | m2 | 38.48 | 9.26 | 356.32 | 257.82
22 | 011405001002 | 金属面油漆 | 1.金属面刷氟碳漆 ~二遍 | m2 | 38.48 | 33.95 | 1306.40 | 623.38
| A.13 | N 天棚工程 |  |  |  |  | 70576.53 | 11360.99
23 | 011302001001 | 吊顶天棚 | 1.龙骨材料种类、规格、中距：轻钢龙骨(国标50系列) 2.面层材料品种、规格：1000X1000X10厚蜂窝铝板吊顶+收边条收口 | m2 | 399.50 | 174.19 | 69588.91 | 11170.02
24 | 011302001002 | 吊顶天棚 | 1.龙骨材料种类、规格、中距：轻钢龙骨(国标50系列) 2.面层材料品种、规格：300*300X0.8厚铝扣板吊顶+成品铝扣板收边条收口 | m2 | 6.83 | 144.60 | 987.62 | 190.97
| A.14 | P 油漆、涂料、裱糊工程 |  |  |  |  | 10170.56 | 6971.99
25 | 011407001002 | 墙面喷刷涂料 | 1.基层类型：一般抹灰面 2.喷刷涂料部位：大厅 3.腻子种类：2厚面层耐水腻子，分遍刮平 4.涂料品种、喷刷遍数：白色内墙无机涂料二度饰面 | m2 | 249.60 | 24.77 | 6182.59 | 4238.21
本页小计 | [6 empty] | 78421.84 | 16480.40
【表10.2.2-16】
分部分项工程清单与计价表
单位(专业)工程名称:单项工程-麻车村装修 | [5 empty] | 标段: |  |  | 第5页 共6页
序号 | 项目编码 | 项目名称 | 项目特征 | 计量 单位 | 工程量 | 金 额 (元) |  |  |  |  | 备注
[6 empty] | 综合单价 | 合价 | 其中
[8 empty] | 人工费 | 机械费 | 暂估价
26 | 011407001003 | 墙面喷刷涂料 | 1.基层类型：一般抹灰面 2.喷刷涂料部位：包厢、音控室 3.腻子种类：2厚面层耐水腻子，分遍刮平 4.涂料品种、喷刷遍数：白色内墙无机涂料二度饰面 | m2 | 161.00 | 24.77 | 3987.97 | 2733.78
| A.15 | Q 其他装饰工程 |  |  |  |  | 1005.21 | 367.03
27 | 011502001001 | 金属装饰线 | 1.线条材料品种、规格、颜色：施工时墙面四周免漆板接缝处用“工”字型拉丝不锈钢包边收口规格:30(高)x30(宽)x1.2mm(厚) | m | 91.30 | 11.01 | 1005.21 | 367.03
| A.16 | R 拆除工程 |  |  |  |  | 5745.45 | 4373.09 | 393.00
28 | 011601001001 | 砖砌体拆除 | 1.拆除多孔砖墙 2.建筑垃圾外运 3.工程量暂估 | m3 | 3.53 | 122.88 | 433.77 | 118.93 | 242.65
29 | 011605001001 | 平面块料拆除 | 1.凿除原有瓷砖及干硬性水泥砂浆结合层至原有混凝土面层 2.建筑垃圾外运 | m2 | 46.21 | 18.36 | 848.42 | 677.44 | 26.34
30 | 011605002001 | 立面块料拆除 | 1.拆除的基层类型：铲除原有墙面砖至墙体基层 2.建筑垃圾外运 | m2 | 135.17 | 9.48 | 1281.41 | 986.74 | 77.05
31 | 011608002001 | 铲除涂料面 | 1.铲除部位名称：铲除原有墙面乳胶漆及内墙腻子 | m2 | 249.60 | 8.09 | 2019.26 | 1652.35 | 19.97
本页小计 | [6 empty] | 9576.04 | 6536.27 | 366.01
【表10.2.2-16】
分部分项工程清单与计价表
单位(专业)工程名称:单项工程-麻车村装修 | [5 empty] | 标段: |  |  | 第6页 共6页
序号 | 项目编码 | 项目名称 | 项目特征 | 计量 单位 | 工程量 | 金 额 (元) |  |  |  |  | 备注
[6 empty] | 综合单价 | 合价 | 其中
[8 empty] | 人工费 | 机械费 | 暂估价
32 | 011610001001 | 木门窗拆除 | 1.拆除原有木门 2.建筑垃圾外运 | m2 | 1.98 | 22.95 | 45.44 | 34.00 | 3.74
33 | 011606002001 | 墙柱面龙骨及饰面拆除 | 1.拆除的基层类型：拆除原有石膏板面层 2.建筑垃圾外运 | m2 | 61.18 | 18.26 | 1117.15 | 903.63 | 23.25
本页小计 | [6 empty] | 1162.59 | 937.63 | 26.99
合计 | [6 empty] | 127340.73 | 34378.64 | 596.23

## 0_2_表10_2_2-16 施工技术措施项目清单与计价
【表10.2.2-16】
施工技术措施项目清单与计价表
单位(专业)工程名称:单项工程-麻车村装修 | [5 empty] | 标段: |  |  | 第1页 共1页
序号 | 项目编码 | 项目名称 | 项目特征 | 计量 单位 | 工程量 | 金 额 (元) |  |  |  |  | 备注
[6 empty] | 综合单价 | 合价 | 其中
[8 empty] | 人工费 | 机械费 | 暂估价
|  | [请输入分部名称,电子评标勿删] |  |  | 0 |  | 6245.90 | 4269.38 | 222.93
1 | 011702009002 | 过梁 | 1.现浇混凝土 直形圈过梁 复合木模 | m2 | 11.84 | 56.14 | 664.70 | 397.00 | 8.17
2 | 011701006001 | 满堂脚手架 | 1.满堂脚手架 ~层高5.8(m) 2.工程量暂估 | m2 | 309.04 | 15.44 | 4771.58 | 3291.28 | 166.88
3 | 011701006002 | 满堂脚手架 | 1.满堂脚手架 ~基本层3.6m～5.2m`单独装饰或二次装饰工程，层高在3.6m以内的天棚饰面脚手架 2.工程量暂估 | m2 | 108.82 | 7.44 | 809.62 | 581.10 | 47.88
本页小计 | [6 empty] | 6245.90 | 4269.38 | 222.93
合计 | [6 empty] | 6245.90 | 4269.38 | 222.93

## 0_2_表10_2_2-20 施工组织(总价)措施项目清
【表10.2.2-20】
施工组织（总价）措施项目清单与计价表
工程名称:麻车村装修 |  |  | 标段: | 第1页 共1页
序号 | 项目编号 | 项目名称 | 计算基础 | 费率 (%) | 金额 (元) | 备注
1 | 011707001001 | 安全文明施工费 |  |  | 2123.92
1.1 |  | 安全文明施工基本费 | 定额人工费+定额机械费 | 5.95 | 2123.92
2 | Z011109008001 | 提前竣工增加费 | 定额人工费+定额机械费
3 | 011707004001 | 二次搬运费 | 定额人工费+定额机械费
4 | 011707005001 | 冬雨季施工增加费 | 定额人工费+定额机械费
5 |  | 其他施工组织措施费 | 按相关规定计算
合 计 |  |  |  |  | 2123.92

## 0_2_表10_2_2-22 暂列金额明细表
【表10.2.2-22】
暂列金额明细表
工程名称:麻车村装修 |  |  | 标段: | 第1页 共1页
序号 | 项 目 名 称 | 计量单位 | 暂定金额(元) | 备注
1 | 标化工地增加费 | 项
2 | 优质工程增加费 | 项
3 | 其他暂列金额 | 项 | 1486.77 | 估算比例一般不高于5%
3.1 | 其他暂列金额 | 项 | 1486.77
合计 |  |  | 1486.77 | -

## 0_2_表10_2_2-29 主要工日一览表
【表10.2.2-29】
主要工日一览表
工程名称:麻车村装修 |  |  | 标段: |  | 第1页 共1页
序号 | 工日名称（类别） | 单位 | 数 量 | 单价(元) | 合价（元） | 备注
1 | 一类人工 | 工日 | 0.075 | 138.00 | 10.36
2 | 二类人工 | 工日 | 71.457 | 149.00 | 10647.05
3 | 三类人工 | 工日 | 163.671 | 171.00 | 27987.72

## 0_2_表10_2_2-31 主要材料和工程设备一览表
【表10.2.2-31】
主要材料和工程设备一览表
工程名称:麻车村装修 |  |  |  | 标段: |  | 第1页 共2页
序号 | 名称、规格、型号 | 单位 | 数量 | 单价(元) | 合价（元） | 备注
1 | 热轧带肋钢筋HRB400φ10 | t | 0.014 | 3283.00 | 46.95
2 | 热轧带肋钢筋HRB400φ8 | t | 0.015 | 3283.00 | 50.23
3 | 热轧带肋钢筋HRB400φ6 | t | 0.012 | 3593.00 | 43.83
4 | 热轧带肋钢筋HRB400φ12 | t | 0.028 | 3124.00 | 86.53
5 | 热轧带肋钢筋HRB400φ14 | t | 0.024 | 3124.00 | 73.73
6 | 镀锌铁丝φ0.7-1.0 | kg | 0.533 | 4.25 | 2.26
7 | 圆钉 | kg | 2.371 | 4.25 | 10.08
8 | 复合硅酸盐水泥PC 32.5R综合 | kg | 0.355 | 0.23 | 0.08
9 | 普通硅酸盐水泥PO 42.5综合 | kg | 62.699 | 0.33 | 20.50
10 | 白色硅酸盐水泥425#、二级白度 | kg | 5.139 | 0.63 | 3.23
11 | 黄砂净砂 | t | 0.001 | 160.00 | 0.14
12 | 非黏土烧结页岩多孔砖240×115×90 | 千块 | 2.329 | 672.60 | 1566.28
13 | 蒸压砂加气混凝土砌块B07 A3.5 | m3 | 2.906 | 265.00 | 770.17
14 | 非泵送商品混凝土C25 | m3 | 0.889 | 335.00 | 297.75
15 | 干混地面砂浆DS M15.0 | kg | 1602.563 | 0.19 | 310.90
16 | 干混地面砂浆DS M20.0 | kg | 149.903 | 0.20 | 30.13
17 | 干混砌筑砂浆DM M7.5 | kg | 2505.162 | 0.18 | 445.92
18 | 湿拌抹灰砂浆WPM15 | m3 | 2.208 | 394.00 | 870.03
19 | 湿拌抹灰砂浆WPM20 | m3 | 0.921 | 406.00 | 374.05
20 | 阻燃板δ9 | m2 | 64.239 | 26.88 | 1726.74
21 | 地砖800×800 | m2 | 48.058 | 75.22 | 3614.95
22 | 陶瓷地砖800×800 | m2 | 3.099 | 75.22 | 233.12
23 | 蜂窝铝板吊顶1000*1000*10 | m2 | 419.475 | 95.00 | 39850.13
24 | 铝扣板300*300X0.8厚 | m2 | 7.172 | 66.81 | 479.13
25 | 轻型龙骨U50 | m2 | 418.520 | 35.40 | 14815.60
26 | 单扇套装平开门实木 | 樘 | 1.000 | 1287.00 | 1287.00
27 | 铝合金推拉窗80系列 1.8厚5+9A+5mm厚中空玻璃 | m2 | 2.863 | 350.18 | 1002.53
【表10.2.2-31】
主要材料和工程设备一览表
工程名称:麻车村装修 |  |  |  | 标段: |  | 第2页 共2页
序号 | 名称、规格、型号 | 单位 | 数量 | 单价(元) | 合价（元） | 备注
28 | 铝合金推拉门80系列1.8厚10mm钢化玻璃 | m2 | 11.948 | 313.09 | 3740.77
29 | 乳胶漆 | kg | 118.417 | 4.51 | 534.06
30 | 电 | kW·h | 34.046 | 0.88 | 29.96
31 | 水 | m3 | 0.373 | 5.73 | 2.14
32 | 水 | m3 | 4.256 | 5.73 | 24.39
33 | 复合模板综合 | m2 | 2.576 | 42.48 | 109.42
34 | 木模板 | m3 | 0.026 | 1903.00 | 48.53
35 | 脚手架钢管 | kg | 75.813 | 4.51 | 342.14
36 | 成品碳晶板1220(宽)x3000(高)x8(厚) | m2 | 61.792 | 35.00 | 2162.71
37 | 拉丝不锈钢包边30(高)x30(宽)x1.2mm(厚) | m | 96.778 | 5.00 | 483.89

## 0_2_表10_2_2-32 主要机械台班一览表
【表10.2.2-32】
主要机械台班一览表
工程名称:麻车村装修 |  |  |  | 标段: | 第1页 共1页
序号 | 机械名称、规格、型号 | 单位 | 数 量 | 单价(元) | 合价（元） | 备注
1 | 履带式推土机75kW | 台班 | 0.023 | 808.02 | 18.58
2 | 履带式单斗液压挖掘机1m3 | 台班 | 0.035 | 1121.30 | 39.58
3 | 手持式风动凿岩机 | 台班 | 0.710 | 12.61 | 8.95
4 | 载货汽车4t | 台班 | 0.014 | 474.97 | 6.51
5 | 载货汽车4t | 台班 | 0.454 | 474.97 | 215.40
6 | 自卸汽车15t | 台班 | 0.160 | 981.32 | 156.81
7 | 干混砂浆罐式搅拌机20000L | 台班 | 0.059 | 211.41 | 12.56
8 | 干混砂浆罐式搅拌机20000L | 台班 | 0.068 | 211.41 | 14.31
9 | 钢筋调直机14mm | 台班 | 0.012 | 39.74 | 0.48
10 | 钢筋切断机40mm | 台班 | 0.012 | 46.85 | 0.55
11 | 钢筋弯曲机40mm | 台班 | 0.053 | 27.99 | 1.49
12 | 木工圆锯机500mm | 台班 | 0.056 | 30.08 | 1.69
13 | 喷砂除锈机3m3/min | 台班 | 0.233 | 39.47 | 9.20
14 | 交流弧焊机32kV·A | 台班 | 1.562 | 102.85 | 160.63
15 | 直流弧焊机32kW | 台班 | 0.023 | 106.95 | 2.42
16 | 对焊机75kV·A | 台班 | 0.006 | 131.93 | 0.73
17 | 电焊条烘干箱45×35×45cm3 | 台班 | 0.002 | 9.73 | 0.02
18 | 内燃空气压缩机3m3/min | 台班 | 0.399 | 418.88 | 167.09
19 | 混凝土振捣器插入式 | 台班 | 0.120 | 5.08 | 0.61

## 0_3_表10_2_2-13 【不含单列含安责险】单位(
【表10.2.2-13】
单位（专业）工程招标控制价费用表
工程名称:单项工程-良村装修 |  |  | 标段: | 第1页 共1页
序号 | 费用名称 |  | 计算公式 | 金额 (元) | 备注
1 | 分部分项工程费 |  | ∑(分部分项工程量×综合单价） | 111509.36 | 见表10.2.2-16
1.1 | 其中 | 人工费+机械费 | ∑分部分项（定额人工费+定额机械费） | 43219.34
2 | 措施项目费 |  | （2.1+2.2） | 9666.20
2.1 | 施工技术措施项目费 |  | ∑(技措项目工程量×综合单价） | 6799.89 | 见表10.2.2-16
2.1.1 | 其中 | 人工费+机械费 | ∑技措项目（定额人工费+定额机械费） | 4954.01
2.2 | 施工组织措施项目费 |  | (1.1+2.1.1)×5.95% | 2866.31 | 见表10.2.2-20
2.2.1 | 其中 | 安全文明施工基本费 | (1.1+2.1.1)×5.95% | 2866.31 | 见表10.2.2-20
3 | 其他项目费 |  | （3.1+3.2+3.3+3.4） | 1346.26
3.1 | 暂列金额 |  | 3.1.1+3.1.2+3.1.3 | 1346.26 | 见表10.2.2-21
3.1.1 | 其中 | 标化工地增加费 | 按招标文件规定额度列计 |  | 见表10.2.2-22
3.1.2 |  | 优质工程增加费 | 按招标文件规定额度列计 |  | 见表10.2.2-22
3.1.3 |  | 其他暂列金额 | 按招标文件规定额度列计 | 1346.26 | 见表10.2.2-22
3.2 | 暂估价 |  | 3.2.1+3.2.2+3.2.3 |  | 见表10.2.2-21
3.2.1 | 其中 | 材料（工程设备）暂估价 | 按招标文件规定额度列计 (或计入综合单价) |  | 见表10.2.2-23
3.2.2 |  | 专业工程暂估价 | 按招标文件规定额度列计 |  | 见表10.2.2-24
3.2.3 |  | 专项技术措施暂估价 | 按招标文件规定额度列计 |  | 见表10.2.2-25
3.3 | 计日工 |  | ∑计日工(暂估数量×综合单价） |  | 见表10.2.2-21
3.4 | 施工总承包服务费 |  | 3.4.1+3.4.2 |  | 见表10.2.2-21
3.4.1 | 其中 | 专业发包工程管理费 | ∑专业发包工程（暂估金额×费率） |  | 见表10.2.2-27
3.4.2 |  | 甲供材料设备管理费 | 甲供材料暂估金额×费率+甲供设备暂估金额×费率 |  | 见表10.2.2-27
4 | 规费 |  | (1.1+2.1.1)×27.92% | 13450.00
5 | 税金 |  | (1+2+3+4)×9% | 12237.46
其中 | 安全生产责任保险费 |  | (1.1+2.1.1)×0% |  | 已计入企业管理费
招标控制价合计 |  |  | 1+2+3+4+5 | 148209.28

## 0_3_表10_2_2-16 分部分项工程清单与计价表
【表10.2.2-16】
分部分项工程清单与计价表
单位(专业)工程名称:单项工程-良村装修 | [5 empty] | 标段: |  |  | 第1页 共4页
序号 | 项目编码 | 项目名称 | 项目特征 | 计量 单位 | 工程量 | 金 额 (元) |  |  |  |  | 备注
[6 empty] | 综合单价 | 合价 | 其中
[8 empty] | 人工费 | 机械费 | 暂估价
|  | [请输入分部名称,电子评标勿删] |  |  |  |  | 111509.36 | 46330.49 | 1401.03
|  | 一层 |  |  |  |  | 39951.31 | 20600.51 | 622.93
1 | 011610002001 | 金属门窗拆除 | 1.原有金属门窗拆除 2.建筑垃圾外运 | m2 | 9.45 | 26.66 | 251.94 | 191.36 | 17.86
2 | 010802004002 | 防盗门 | 1.门代号及洞口尺寸：M2130 2.门框、扇材质：节能防盗门 | m2 | 6.30 | 637.39 | 4015.56 | 220.12 | 1.83
3 | 011601001002 | 砖砌体拆除 | 1.拆除多孔砖墙 2.建筑垃圾外运 3.一层层高暂定4.4m | m3 | 8.02 | 122.88 | 985.50 | 270.19 | 551.29
4 | 011210005001 | 成品隔断 | 1.隔断材料品种、规格、颜色：卫生间隔断，详16J914-1 全/XT9 | m2 | 16.71 | 223.54 | 3735.35 | 705.16
5 | 011302001003 | 吊顶天棚 | 1.龙骨材料种类、规格、中距：轻钢龙骨(国标50系列) 2.面层材料品种、规格：300*300X0.8厚铝扣板吊顶+成品铝扣板收边条收口 | m2 | 16.05 | 144.60 | 2320.83 | 448.76
6 | 011407002002 | 天棚喷刷涂料 | 1.喷刷涂料部位：大厅 2.腻子种类：2厚面层耐水腻子,分遍刮平,封底漆一道(干燥后做面涂) 3.涂料品种、喷刷遍数：白色乳胶漆二度饰面(每道间隔2h) 4.工程量暂估 | m2 | 498.30 | 32.36 | 16124.99 | 11012.43
本页小计 | [6 empty] | 27434.17 | 12848.02 | 570.98
【表10.2.2-16】
分部分项工程清单与计价表
单位(专业)工程名称:单项工程-良村装修 | [5 empty] | 标段: |  |  | 第2页 共4页
序号 | 项目编码 | 项目名称 | 项目特征 | 计量 单位 | 工程量 | 金 额 (元) |  |  |  |  | 备注
[6 empty] | 综合单价 | 合价 | 其中
[8 empty] | 人工费 | 机械费 | 暂估价
7 | 011407001004 | 墙面喷刷涂料 | 1.基层类型：一般抹灰面 2.喷刷涂料部位：大厅、楼梯间 3.腻子种类：2厚面层耐水腻子，分遍刮平 4.涂料品种、喷刷遍数：白色乳胶漆二度饰面 | m2 | 413.95 | 24.77 | 10253.54 | 7028.87
8 | 010401012001 | 零星砌砖 | 1.零星砌砖名称、部位：舞台 2.砖品种、规格、强度等级：240厚页岩烧结多孔砖 3.砂浆强度等级、配合比：DM M7.5 | m3 | 0.43 | 489.54 | 210.50 | 73.17 | 0.74
9 | 011001001001 | 保温隔热屋面 | 1.保温隔热材料品种、规格、厚度：120厚轻骨料混凝土填筑 | m2 | 33.54 | 36.34 | 1218.84 | 275.70 | 39.91
10 | 011101006002 | 平面砂浆找平层 | 1.找平层厚度、砂浆配合比：30厚M15水泥砂浆找平 | m2 | 35.32 | 23.62 | 834.26 | 374.75 | 11.30
|  | 二层 |  |  |  |  | 71558.05 | 25729.98 | 778.10
11 | 011210005002 | 成品隔断 | 1.隔断材料品种、规格、颜色：卫生间隔断，详16J914-1 全/XT9 | m2 | 16.71 | 223.54 | 3735.35 | 705.16
12 | 011101001001 | 水泥砂浆楼地面 | 1.素水泥浆遍数：纯水泥浆一道抹平 2.面层厚度、砂浆配合比：60mm厚C25细石砼抹平压光,上覆金钢砂面层8kg/m ,内掺渗透剂0.5kg/m | m2 | 286.98 | 73.03 | 20958.15 | 7587.75 | 774.85
本页小计 | [6 empty] | 37210.64 | 16045.40 | 826.80
【表10.2.2-16】
分部分项工程清单与计价表
单位(专业)工程名称:单项工程-良村装修 | [5 empty] | 标段: |  |  | 第3页 共4页
序号 | 项目编码 | 项目名称 | 项目特征 | 计量 单位 | 工程量 | 金 额 (元) |  |  |  |  | 备注
[6 empty] | 综合单价 | 合价 | 其中
[8 empty] | 人工费 | 机械费 | 暂估价
13 | 011302001004 | 吊顶天棚 | 1.龙骨材料种类、规格、中距：轻钢龙骨(国标50系列) 2.面层材料品种、规格：300*300X0.8厚铝扣板吊顶+成品铝扣板收边条收口 | m2 | 16.05 | 144.60 | 2320.83 | 448.76
14 | 011302001005 | 吊顶天棚 | 1.龙骨材料种类、规格、中距：轻钢龙骨(国标50系列) 2.面层材料品种、规格：600*600*1.2厚矿棉板吊顶+收边条收口 | m2 | 286.37 | 106.25 | 30426.81 | 8032.68
15 | 011407001005 | 墙面喷刷涂料 | 1.基层类型：一般抹灰面 2.喷刷涂料部位：办公室、楼梯间 3.腻子种类：2厚面层耐水腻子，分遍刮平 4.涂料品种、喷刷遍数：白色乳胶漆二度饰面 | m2 | 472.71 | 24.77 | 11709.03 | 8026.62
16 | 011201004003 | 立面砂浆找平层 | 1.墙体类型：踢脚线 2.找平层厚度、砂浆配合比：14厚DWP20聚合物水泥防水砂浆找平，表面扫毛 | m2 | 12.28 | 27.05 | 332.17 | 111.87 | 1.84
17 | 011105003002 | 块料踢脚线 | 1.踢脚线高度：80mm 2.粘贴层厚度、材料种类：6厚DPM20水泥砂浆粘贴层 3.面层材料品种、规格、颜色：6*80MM瓷砖踢脚线 | m2 | 12.84 | 161.66 | 2075.71 | 817.14 | 1.41
本页小计 | [6 empty] | 46864.55 | 17437.07 | 3.25
【表10.2.2-16】
分部分项工程清单与计价表
单位(专业)工程名称:单项工程-良村装修 | [5 empty] | 标段: |  |  | 第4页 共4页
序号 | 项目编码 | 项目名称 | 项目特征 | 计量 单位 | 工程量 | 金 额 (元) |  |  |  |  | 备注
[6 empty] | 综合单价 | 合价 | 其中
[8 empty] | 人工费 | 机械费 | 暂估价
合计 | [6 empty] | 111509.36 | 46330.49 | 1401.03

## 0_3_表10_2_2-16 施工技术措施项目清单与计价
【表10.2.2-16】
施工技术措施项目清单与计价表
单位(专业)工程名称:单项工程-良村装修 | [5 empty] | 标段: |  |  | 第1页 共1页
序号 | 项目编码 | 项目名称 | 项目特征 | 计量 单位 | 工程量 | 金 额 (元) |  |  |  |  | 备注
[6 empty] | 综合单价 | 合价 | 其中
[8 empty] | 人工费 | 机械费 | 暂估价
|  | [请输入分部名称,电子评标勿删] |  |  |  |  | 6799.89 | 4982.26 | 418.02
|  | 一层 |  |  |  |  | 2663.77 | 1904.70 | 231.68
1 | 011701006003 | 满堂脚手架 | 1.满堂脚手架 ~基本层3.6m～5.2m`如仅勾缝、刷浆时 | m2 | 448.30 | 4.97 | 2228.05 | 1595.95 | 197.25
2 | 011701006004 | 满堂脚手架 | 1.满堂脚手架 ~基本层3.6m～5.2m`单独装饰或二次装饰工程，层高在3.6m以内的天棚饰面脚手架 | m2 | 16.05 | 7.44 | 119.41 | 85.71 | 7.06
3 | 011701003001 | 里脚手架 | 1.内墙脚手架 高度3.6m以上`如仅勾缝、刷浆时 | m2 | 101.38 | 3.12 | 316.31 | 223.04 | 27.37
|  | 二层 |  |  |  |  | 4136.12 | 3077.56 | 186.34
4 | 011701006005 | 满堂脚手架 | 1.满堂脚手架 ~基本层3.6m～5.2m`单独装饰或二次装饰工程，层高在3.6m以内的天棚饰面脚手架 | m2 | 302.42 | 7.44 | 2250.00 | 1614.92 | 133.06
5 | 011701003002 | 里脚手架 | 1.内墙脚手架 高度3.6m以上`如仅勾缝、刷浆时 | m2 | 197.34 | 1.71 | 337.45 | 201.29 | 53.28
6 | 01B003 | 材料上楼费 | 1.垂直运输 机械运输 高度≤12m`实际为人力运输 | 项 | 1 | 1548.67 | 1548.67 | 1261.35
本页小计 | [6 empty] | 6799.89 | 4982.26 | 418.02
合计 | [6 empty] | 6799.89 | 4982.26 | 418.02

## 0_3_表10_2_2-20 施工组织(总价)措施项目清
【表10.2.2-20】
施工组织（总价）措施项目清单与计价表
工程名称:良村装修 |  |  | 标段: | 第1页 共1页
序号 | 项目编号 | 项目名称 | 计算基础 | 费率 (%) | 金额 (元) | 备注
1 | 011707001001 | 安全文明施工费 |  |  | 2866.31
1.1 |  | 安全文明施工基本费 | 定额人工费+定额机械费 | 5.95 | 2866.31
2 | Z011109008001 | 提前竣工增加费 | 定额人工费+定额机械费
3 | 011707004001 | 二次搬运费 | 定额人工费+定额机械费
4 | 011707005001 | 冬雨季施工增加费 | 定额人工费+定额机械费
5 |  | 其他施工组织措施费 | 按相关规定计算
合 计 |  |  |  |  | 2866.31

## 0_3_表10_2_2-22 暂列金额明细表
【表10.2.2-22】
暂列金额明细表
工程名称:良村装修 |  |  | 标段: | 第1页 共1页
序号 | 项 目 名 称 | 计量单位 | 暂定金额(元) | 备注
1 | 标化工地增加费 | 项
2 | 优质工程增加费 | 项
3 | 其他暂列金额 | 项 | 1346.26 | 估算比例一般不高于5%
3.1 | 其他暂列金额 | 项 | 1346.26
合计 |  |  | 1346.26 | -

## 0_3_表10_2_2-29 主要工日一览表
【表10.2.2-29】
主要工日一览表
工程名称:良村装修 |  |  | 标段: |  | 第1页 共1页
序号 | 工日名称（类别） | 单位 | 数 量 | 单价(元) | 合价（元） | 备注
1 | 一类人工 | 工日 | 0.059 | 138.00 | 8.18
2 | 二类人工 | 工日 | 31.100 | 149.00 | 4633.89
3 | 三类人工 | 工日 | 265.522 | 171.00 | 45404.30
4 | 人工费 | 元 | 1261.340 | 1.00 | 1261.34

## 0_3_表10_2_2-31 主要材料和工程设备一览表
【表10.2.2-31】
主要材料和工程设备一览表
工程名称:良村装修 |  |  |  | 标段: |  | 第1页 共1页
序号 | 名称、规格、型号 | 单位 | 数量 | 单价(元) | 合价（元） | 备注
1 | 普通硅酸盐水泥PO 42.5综合 | kg | 946.107 | 0.33 | 309.38
2 | 白色硅酸盐水泥425#、二级白度 | kg | 1.834 | 0.63 | 1.15
3 | 非黏土烧结页岩多孔砖240×115×90 | 千块 | 0.149 | 672.60 | 100.35
4 | 非泵送商品混凝土C25 | m3 | 17.391 | 335.00 | 5825.99
5 | 干混地面砂浆DS M15.0 | kg | 1837.346 | 0.19 | 356.45
6 | 干混地面砂浆DS M20.0 | kg | 632.191 | 0.20 | 127.07
7 | 干混抹灰砂浆DP M15.0 | kg | 27.027 | 0.22 | 5.86
8 | 干混砌筑砂浆DM M7.5 | kg | 115.649 | 0.18 | 20.59
9 | 陶瓷地砖800×800 | m2 | 13.354 | 75.22 | 1004.46
10 | 铝扣板300*300X0.8厚 | m2 | 33.705 | 66.81 | 2251.83
11 | 轻型龙骨U50 | m2 | 328.024 | 35.40 | 11612.05
12 | 节能防盗门 | m2 | 6.162 | 600.00 | 3697.20
13 | 乳胶漆 | kg | 399.423 | 4.51 | 1801.40
14 | 矿棉吸音板600*600*1.2厚 | m2 | 300.689 | 30.53 | 9180.02
15 | 电 | kW·h | 9.885 | 0.88 | 8.70
16 | 水 | m3 | 2.724 | 5.73 | 15.61
17 | 脚手架钢管 | kg | 28.710 | 4.51 | 129.57
18 | 成品卫生间隔断 | m2 | 33.420 | 172.00 | 5748.24

## 0_3_表10_2_2-32 主要机械台班一览表
【表10.2.2-32】
主要机械台班一览表
工程名称:良村装修 |  |  |  | 标段: | 第1页 共1页
序号 | 机械名称、规格、型号 | 单位 | 数 量 | 单价(元) | 合价（元） | 备注
1 | 履带式推土机75kW | 台班 | 0.018 | 808.02 | 14.63
2 | 履带式单斗液压挖掘机1m3 | 台班 | 0.028 | 1121.30 | 31.17
3 | 手持式风动凿岩机 | 台班 | 1.612 | 12.61 | 20.33
4 | 载货汽车4t | 台班 | 0.588 | 474.97 | 279.19
5 | 载货汽车4t | 台班 | 0.296 | 474.97 | 140.69
6 | 自卸汽车15t | 台班 | 0.126 | 981.32 | 123.25
7 | 涡浆式混凝土搅拌机500L | 台班 | 0.127 | 314.53 | 39.91
8 | 灰浆搅拌机200L | 台班 | 0.201 | 170.09 | 34.17
9 | 干混砂浆罐式搅拌机20000L | 台班 | 0.057 | 211.41 | 12.09
10 | 干混砂浆罐式搅拌机20000L | 台班 | 0.007 | 211.41 | 1.37
11 | 干混砂浆罐式搅拌机20000L | 台班 | 0.009 | 211.41 | 1.84
12 | 平面水磨石机3kW | 台班 | 30.936 | 23.33 | 721.75
13 | 交流弧焊机21kV·A | 台班 | 0.026 | 69.68 | 1.80
14 | 内燃空气压缩机3m3/min | 台班 | 0.906 | 418.88 | 379.63
15 | 混凝土振捣器平板式 | 台班 | 1.464 | 13.13 | 19.22

## 0_4_表10_2_2-13 【不含单列含安责险】单位(
【表10.2.2-13】
单位（专业）工程招标控制价费用表
工程名称:单项工程-市政 |  |  | 标段: | 第1页 共1页
序号 | 费用名称 |  | 计算公式 | 金额 (元) | 备注
1 | 分部分项工程费 |  | ∑(分部分项工程量×综合单价） | 6080.60 | 见表10.2.2-16
1.1 | 其中 | 人工费+机械费 | ∑分部分项（定额人工费+定额机械费） | 975.49
2 | 措施项目费 |  | （2.1+2.2） | 86.92
2.1 | 施工技术措施项目费 |  | ∑(技措项目工程量×综合单价） |  | 见表10.2.2-16
2.1.1 | 其中 | 人工费+机械费 | ∑技措项目（定额人工费+定额机械费）
2.2 | 施工组织措施项目费 |  | (1.1+2.1.1)×8.91% | 86.92 | 见表10.2.2-20
2.2.1 | 其中 | 安全文明施工基本费 | (1.1+2.1.1)×8.91% | 86.92 | 见表10.2.2-20
3 | 其他项目费 |  | （3.1+3.2+3.3+3.4） | 3093.50
3.1 | 暂列金额 |  | 3.1.1+3.1.2+3.1.3 | 93.50 | 见表10.2.2-21
3.1.1 | 其中 | 标化工地增加费 | 按招标文件规定额度列计 |  | 见表10.2.2-22
3.1.2 |  | 优质工程增加费 | 按招标文件规定额度列计 |  | 见表10.2.2-22
3.1.3 |  | 其他暂列金额 | 按招标文件规定额度列计 | 93.50 | 见表10.2.2-22
3.2 | 暂估价 |  | 3.2.1+3.2.2+3.2.3 | 3000.00 | 见表10.2.2-21
3.2.1 | 其中 | 材料（工程设备）暂估价 | 按招标文件规定额度列计 (或计入综合单价) |  | 见表10.2.2-23
3.2.2 |  | 专业工程暂估价 | 按招标文件规定额度列计 | 3000.00 | 见表10.2.2-24
3.2.3 |  | 专项技术措施暂估价 | 按招标文件规定额度列计 |  | 见表10.2.2-25
3.3 | 计日工 |  | ∑计日工(暂估数量×综合单价） |  | 见表10.2.2-21
3.4 | 施工总承包服务费 |  | 3.4.1+3.4.2 |  | 见表10.2.2-21
3.4.1 | 其中 | 专业发包工程管理费 | ∑专业发包工程（暂估金额×费率） |  | 见表10.2.2-27
3.4.2 |  | 甲供材料设备管理费 | 甲供材料暂估金额×费率+甲供设备暂估金额×费率 |  | 见表10.2.2-27
4 | 规费 |  | (1.1+2.1.1)×18.75% | 182.90
5 | 税金 |  | (1+2+3+4)×9% | 849.95
其中 | 安全生产责任保险费 |  | (1.1+2.1.1)×0% |  | 已计入企业管理费
招标控制价合计 |  |  | 1+2+3+4+5 | 10293.87

## 0_4_表10_2_2-16 分部分项工程清单与计价表
【表10.2.2-16】
分部分项工程清单与计价表
单位(专业)工程名称:单项工程-市政 | [5 empty] | 标段: |  |  | 第1页 共2页
序号 | 项目编码 | 项目名称 | 项目特征 | 计量 单位 | 工程量 | 金 额 (元) |  |  |  |  | 备注
[6 empty] | 综合单价 | 合价 | 其中
[8 empty] | 人工费 | 机械费 | 暂估价
|  | 废水 |  |  |  |  | 6080.60 | 978.58 | 101.56
1 | 040101002001 | 挖沟槽土方 | 1.土壤类别：三类土 2.挖土深度：1.5m 以内 | m3 | 15.58 | 7.42 | 115.60 | 60.29 | 33.34
2 | 040103001001 | 回填方 | 1.填方材料品种：原土回填 | m3 | 14.95 | 14.37 | 214.83 | 136.64 | 35.73
3 | 040103002001 | 余方弃置 | 1.废弃料品种：余方弃置 2.运距：由施工单位自行考虑 | m3 | 0.63 | 15.79 | 9.95 | 0.25 | 7.92
4 | 040504002001 | 混凝土井 | 1.垫层、基础材质及厚度：100厚C15混凝土垫层 2.混凝土强度等级：C30 3.盖板材质、规格：600*600球墨铸铁井盖 4.井盖、井圈材质及规格：C30混凝土井圈 5.详见20S515-P326 6.高度暂定1m | 座 | 1 | 1312.74 | 1312.74 | 252.83 | 14.38
5 | 040901001001 | 现浇构件钢筋 | 1.钢筋种类：HRB400 10 | t | 0.032 | 4337.03 | 138.78 | 25.67 | 0.89
6 | 040501004002 | 塑料管 | 1.材质及规格：UPVC管200 2.连接形式：粘结 3.工程量暂估 | m | 20.00 | 62.66 | 1253.20 | 187.40 | 0.80
7 | 040203007001 | 水泥混凝土 | 1.水泥混凝土路面 道路混凝土~厚度15(cm)^非泵送商品混凝土 C25 2.水泥混凝土路面养生 塑料膜养护 3.工程量暂估 | m2 | 50.00 | 60.71 | 3035.50 | 315.50 | 8.50
本页小计 | [6 empty] | 6080.60 | 978.58 | 101.56
【表10.2.2-16】
分部分项工程清单与计价表
单位(专业)工程名称:单项工程-市政 | [5 empty] | 标段: |  |  | 第2页 共2页
序号 | 项目编码 | 项目名称 | 项目特征 | 计量 单位 | 工程量 | 金 额 (元) |  |  |  |  | 备注
[6 empty] | 综合单价 | 合价 | 其中
[8 empty] | 人工费 | 机械费 | 暂估价
合计 | [6 empty] | 6080.60 | 978.58 | 101.56

## 0_4_表10_2_2-16 施工技术措施项目清单与计价
【表10.2.2-16】
施工技术措施项目清单与计价表
单位(专业)工程名称:单项工程-市政 | [5 empty] | 标段: |  |  | 第1页 共1页
序号 | 项目编码 | 项目名称 | 项目特征 | 计量 单位 | 工程量 | 金 额 (元) |  |  |  |  | 备注
[6 empty] | 综合单价 | 合价 | 其中
[8 empty] | 人工费 | 机械费 | 暂估价
[请输入分部名称,电子评标勿删]
本页小计
合计

## 0_4_表10_2_2-20 施工组织(总价)措施项目清
【表10.2.2-20】
施工组织（总价）措施项目清单与计价表
工程名称:市政 |  |  | 标段: | 第1页 共1页
序号 | 项目编号 | 项目名称 | 计算基础 | 费率 (%) | 金额 (元) | 备注
1 | 041109001001 | 安全文明施工费 |  |  | 86.92
1.1 |  | 安全文明施工基本费 | 定额人工费+定额机械费 | 8.91 | 86.92
2 | Z041109008001 | 提前竣工增加费 | 定额人工费+定额机械费
3 | 041109003001 | 二次搬运费 | 定额人工费+定额机械费
4 | 041109004001 | 冬雨季施工增加费 | 定额人工费+定额机械费
5 | 041109005001 | 行车、行人干扰增加费 | 定额人工费+定额机械费
6 |  | 其他施工组织措施费 | 按相关规定计算
合 计 |  |  |  |  | 86.92

## 0_4_表10_2_2-22 暂列金额明细表
【表10.2.2-22】
暂列金额明细表
工程名称:市政 |  |  | 标段: | 第1页 共1页
序号 | 项 目 名 称 | 计量单位 | 暂定金额(元) | 备注
1 | 标化工地增加费 | 项
2 | 优质工程增加费 | 项
3 | 其他暂列金额 | 项 | 93.50 | 估算比例一般不高于5%
3.1 | 其他暂列金额 | 项 | 93.50
合计 |  |  | 93.50 | -

## 0_4_表10_2_2-29 主要工日一览表
【表10.2.2-29】
主要工日一览表
工程名称:市政 |  |  | 标段: |  | 第1页 共1页
序号 | 工日名称（类别） | 单位 | 数 量 | 单价(元) | 合价（元） | 备注
1 | 一类人工 | 工日 | 1.429 | 138.00 | 197.19
2 | 二类人工 | 工日 | 5.246 | 149.00 | 781.61

## 0_4_表10_2_2-31 主要材料和工程设备一览表
【表10.2.2-31】
主要材料和工程设备一览表
工程名称:市政 |  |  |  | 标段: |  | 第1页 共1页
序号 | 名称、规格、型号 | 单位 | 数量 | 单价(元) | 合价（元） | 备注
1 | 镀锌铁丝φ0.7-1.0 | kg | 0.139 | 4.25 | 0.59
2 | 圆钉 | kg | 0.885 | 4.25 | 3.76
3 | 普通硅酸盐水泥PO 42.5综合 | kg | 6.816 | 0.33 | 2.23
4 | 黄砂净砂 | t | 0.043 | 160.00 | 6.88
5 | 非泵送商品混凝土C15 | m3 | 0.182 | 308.00 | 55.99
6 | 非泵送商品混凝土C25 | m3 | 7.575 | 335.00 | 2537.63
7 | 非泵送商品混凝土C30 | m3 | 0.667 | 346.00 | 230.64
8 | 干混抹灰砂浆DP M20.0 | kg | 0.483 | 0.23 | 0.11
9 | 水 | m3 | 1.643 | 5.73 | 9.41
10 | 木模板 | m3 | 0.053 | 1903.00 | 100.48
11 | 铸铁检查井盖600*600球墨铸铁 | 套 | 1.000 | 514.75 | 514.75

## 0_4_表10_2_2-32 主要机械台班一览表
【表10.2.2-32】
主要机械台班一览表
工程名称:市政 |  |  |  | 标段: | 第1页 共1页
序号 | 机械名称、规格、型号 | 单位 | 数 量 | 单价(元) | 合价（元） | 备注
1 | 履带式推土机105kW | 台班 | 0.002 | 996.24 | 2.39
2 | 轮胎式装载机1.5m3 | 台班 | 0.002 | 782.17 | 1.17
3 | 履带式单斗液压挖掘机1m3 | 台班 | 0.028 | 1121.30 | 30.95
4 | 电动夯实机250N·m | 台班 | 1.193 | 29.99 | 35.78
5 | 载货汽车5t | 台班 | 0.022 | 491.64 | 10.57
6 | 自卸汽车15t | 台班 | 0.007 | 981.32 | 6.77
7 | 灰浆搅拌机200L | 台班 | 0.005 | 170.09 | 0.80
8 | 钢筋切断机40mm | 台班 | 0.003 | 46.85 | 0.14
9 | 钢筋弯曲机40mm | 台班 | 0.007 | 27.99 | 0.19
10 | 木工圆锯机500mm | 台班 | 0.066 | 30.08 | 1.97
11 | 木工压刨床单面600mm | 台班 | 0.025 | 34.46 | 0.85
12 | 直流弧焊机32kW | 台班 | 0.005 | 106.95 | 0.57
13 | 水泥混凝土真空吸水机 | 台班 | 0.174 | 16.92 | 2.94
14 | 混凝土振捣器平板式 | 台班 | 0.248 | 13.13 | 3.25
15 | 混凝土振捣器平板式 | 台班 | 0.075 | 13.13 | 0.98
16 | 混凝土振捣器插入式 | 台班 | 0.503 | 5.08 | 2.55

## 0_5_表10_2_2-13 【不含单列含安责险】单位(
【表10.2.2-13】
单位（专业）工程招标控制价费用表
工程名称:良村厨房-电气 |  |  | 标段: | 第1页 共1页
序号 | 费用名称 |  | 计算公式 | 金额 (元) | 备注
1 | 分部分项工程费 |  | ∑(分部分项工程量×综合单价） | 18523.09 | 见表10.2.2-16
1.1 | 其中 | 人工费+机械费 | ∑分部分项（定额人工费+定额机械费） | 3499.50
2 | 措施项目费 |  | （2.1+2.2） | 406.87
2.1 | 施工技术措施项目费 |  | ∑(技措项目工程量×综合单价） | 145.56 | 见表10.2.2-16
2.1.1 | 其中 | 人工费+机械费 | ∑技措项目（定额人工费+定额机械费） | 31.72
2.2 | 施工组织措施项目费 |  | (1.1+2.1.1)×7.4% | 261.31 | 见表10.2.2-20
2.2.1 | 其中 | 安全文明施工基本费 | (1.1+2.1.1)×7.4% | 261.31 | 见表10.2.2-20
3 | 其他项目费 |  | （3.1+3.2+3.3+3.4） | 200.12
3.1 | 暂列金额 |  | 3.1.1+3.1.2+3.1.3 | 200.12 | 见表10.2.2-21
3.1.1 | 其中 | 标化工地增加费 | 按招标文件规定额度列计 |  | 见表10.2.2-22
3.1.2 |  | 优质工程增加费 | 按招标文件规定额度列计 |  | 见表10.2.2-22
3.1.3 |  | 其他暂列金额 | 按招标文件规定额度列计 | 200.12 | 见表10.2.2-22
3.2 | 暂估价 |  | 3.2.1+3.2.2+3.2.3 |  | 见表10.2.2-21
3.2.1 | 其中 | 材料（工程设备）暂估价 | 按招标文件规定额度列计 (或计入综合单价) |  | 见表10.2.2-23
3.2.2 |  | 专业工程暂估价 | 按招标文件规定额度列计 |  | 见表10.2.2-24
3.2.3 |  | 专项技术措施暂估价 | 按招标文件规定额度列计 |  | 见表10.2.2-25
3.3 | 计日工 |  | ∑计日工(暂估数量×综合单价） |  | 见表10.2.2-21
3.4 | 施工总承包服务费 |  | 3.4.1+3.4.2 |  | 见表10.2.2-21
3.4.1 | 其中 | 专业发包工程管理费 | ∑专业发包工程（暂估金额×费率） |  | 见表10.2.2-27
3.4.2 |  | 甲供材料设备管理费 | 甲供材料暂估金额×费率+甲供设备暂估金额×费率 |  | 见表10.2.2-27
4 | 规费 |  | (1.1+2.1.1)×30.63% | 1081.61
5 | 税金 |  | (1+2+3+4)×9% | 1819.05
其中 | 安全生产责任保险费 |  | (1.1+2.1.1)×0% |  | 已计入企业管理费
招标控制价合计 |  |  | 1+2+3+4+5 | 22031.00

## 0_5_表10_2_2-16 分部分项工程清单与计价表
【表10.2.2-16】
分部分项工程清单与计价表
单位(专业)工程名称:良村厨房-电气 | [5 empty] | 标段: |  |  | 第1页 共6页
序号 | 项目编码 | 项目名称 | 项目特征 | 计量 单位 | 工程量 | 金 额 (元) |  |  |  |  | 备注
[6 empty] | 综合单价 | 合价 | 其中
[8 empty] | 人工费 | 机械费 | 暂估价
|  | 电气 |  |  |  |  | 18523.09 | 3477.88 | 364.79
1 | 030404017001 | 配电箱 | 1.名称：厨房配电箱 CFX； 2.型号、规格：规格型号及电器元件配置按设计要求； 3.安装方式：嵌墙暗装； 4.设备进场前品牌需甲方认可后方可施工。 | 台 | 1 | 2327.77 | 2327.77 | 214.56
2 | 030411001001 | 配管 | 1.名称：线缆保护管； 2.材质、规格：JDG导管（热镀锌）G20*1.6； 3.配置形式：砖、混凝土结构暗配； 4.接地要求：按施工验收规范要求。 | m | 9.00 | 10.56 | 95.04 | 37.44 | 0.45
3 | 030411001002 | 配管 | 1.名称：线缆保护管； 2.材质、规格：JDG导管（热镀锌）G20*1.6； 3.配置形式：砖、混凝土结构明配； 4.接地要求：按施工验收规范要求。 | m | 30.19 | 14.37 | 433.83 | 208.01
4 | 030411001003 | 配管 | 1.名称：线缆保护管； 2.材质、规格：金属软管敷设φ20每根长≤1m； 3.配置形式：吊顶内敷设； 4.接地要求：按施工验收规范要求。 | m | 3.50 | 14.81 | 51.84 | 23.42
本页小计 | [6 empty] | 2908.48 | 483.43 | 0.45
【表10.2.2-16】
分部分项工程清单与计价表
单位(专业)工程名称:良村厨房-电气 | [5 empty] | 标段: |  |  | 第2页 共6页
序号 | 项目编码 | 项目名称 | 项目特征 | 计量 单位 | 工程量 | 金 额 (元) |  |  |  |  | 备注
[6 empty] | 综合单价 | 合价 | 其中
[8 empty] | 人工费 | 机械费 | 暂估价
5 | 030411001004 | 配管 | 1.名称：线缆保护管； 2.材质、规格：镀锌钢管 SC25； 3.配置形式：砖、混凝土结构暗配； 4.接地要求：按施工验收规范要求。 | m | 42.20 | 22.38 | 944.44 | 294.56 | 2.95
6 | 030411001005 | 配管 | 1.名称：线缆保护管； 2.材质、规格：镀锌钢管 SC50； 3.配置形式：砖、混凝土结构暗配； 4.接地要求：按施工验收规范要求。 | m | 6.27 | 43.56 | 273.12 | 79.69 | 0.50
7 | 030408003001 | 电缆保护管 | 1.名称：线缆保护管； 2.材质、规格：镀锌钢管 SC50； 3.配置形式：埋地敷设； 4.接地要求：按施工验收规范要求。 | m | 44.45 | 35.61 | 1582.86 | 278.70 | 52.45
8 | 030413001001 | 铁构件 | 1.明配管支架制作安装 | kg | 6.36 | 15.89 | 101.06 | 52.02 | 5.85
9 | 031201003001 | 金属结构刷油 | 1.手工除锈 一般钢结构轻锈 2.一般钢结构 红丹防锈漆~第一遍 3.一般钢结构 红丹防锈漆增一遍 4.一般钢结构 调和漆~第一遍 5.一般钢结构 调和漆增一遍 | kg | 6.36 | 2.11 | 13.42 | 5.91 | 1.91
10 | 030408001001 | 电力电缆 | 1.电缆名称：铜芯电力电缆； 2.电缆规格、型号：ZR-YJV-5*16； 3.敷设方式、部位：穿管及电缆桥架内敷设； 4.电压等级(KV)：1KV以下； 5.地形：室内。 | m | 55.17 | 89.63 | 4944.89 | 129.65 | 3.31
本页小计 | [6 empty] | 7859.79 | 840.53 | 66.97
【表10.2.2-16】
分部分项工程清单与计价表
单位(专业)工程名称:良村厨房-电气 | [5 empty] | 标段: |  |  | 第3页 共6页
序号 | 项目编码 | 项目名称 | 项目特征 | 计量 单位 | 工程量 | 金 额 (元) |  |  |  |  | 备注
[6 empty] | 综合单价 | 合价 | 其中
[8 empty] | 人工费 | 机械费 | 暂估价
11 | 030408006001 | 电力电缆头 | 1.户内干包式电力电缆头制作、安装 干包终端头（1kV以下截面mm2以下）35`铜芯25mm2及以下三芯及以上电缆头制安 | 个 | 2 | 37.08 | 74.16 | 25.50
12 | 030411004001 | 配线 | 1.名称：铜芯低烟无卤电线； 2.配线形式：管内穿线； 3.配线型号、规格：ZR-BV-2.5； 4.配线线制：照明线。 | m | 111.70 | 3.97 | 443.45 | 74.84
13 | 030411004002 | 配线 | 1.名称：铜芯低烟无卤软电线； 2.配线形式：管内穿线； 3.配线型号、规格：ZR-BVR-2.5； 4.配线线制：照明线。 | m | 30.57 | 4.26 | 130.23 | 20.48
14 | 030411004003 | 配线 | 1.名称：铜芯低烟无卤电线； 2.配线形式：管内穿线； 3.配线型号、规格：ZR-BV-4； 4.配线线制：照明线。 | m | 89.32 | 5.53 | 493.94 | 55.38
15 | 030411004004 | 配线 | 1.名称：铜芯低烟无卤软电线； 2.配线形式：管内穿线； 3.配线型号、规格：ZR-BVR-4； 4.配线线制：照明线。 | m | 44.66 | 6.03 | 269.30 | 27.69
16 | 030412005001 | 荧光灯 | 1.荧光灯名称：防潮平板灯 2.规 格：36W 3.安装形式：嵌入式安装 4.备注：采用业主推荐品牌。 | 套 | 3 | 172.39 | 517.17 | 69.99
本页小计 | [6 empty] | 1928.25 | 273.88
【表10.2.2-16】
分部分项工程清单与计价表
单位(专业)工程名称:良村厨房-电气 | [5 empty] | 标段: |  |  | 第4页 共6页
序号 | 项目编码 | 项目名称 | 项目特征 | 计量 单位 | 工程量 | 金 额 (元) |  |  |  |  | 备注
[6 empty] | 综合单价 | 合价 | 其中
[8 empty] | 人工费 | 机械费 | 暂估价
17 | 030412005002 | 荧光灯 | 1.荧光灯名称：防潮平板灯（自带蓄电池） 2.规 格：36W 3.安装形式：嵌入式安装 4.备注：采用业主推荐品牌。 | 套 | 2 | 199.66 | 399.32 | 46.66
18 | 030412005003 | 荧光灯 | 1.荧光灯名称：紫外线灯； 2.荧光灯型号.规格：2*30W（LED灯）； 3.安装形式：吊杆式； 4.备注：采用业主推荐品牌。 | 套 | 3 | 207.09 | 621.27 | 58.11
19 | 030404034001 | 照明开关 | 1.名称：双联单控开关（防溅型）； 2.规格：86型； 3.安装方式：暗装。 | 个 | 1 | 28.95 | 28.95 | 7.30
20 | 030404034002 | 照明开关 | 1.名称：紫外线开关； 2.规格：86型； 3.安装方式：暗装。 | 个 | 1 | 16.94 | 16.94 | 7.30
21 | 030404035001 | 插座 | 1.名 称：油烟机插座（安全型） 2.规 格：250V，10A 3.安装方式：暗装 | 个 | 2 | 20.79 | 41.58 | 17.22
22 | 030404035002 | 插座 | 1.名称：安全型单相二、三级带保护门插座（防水型）； 2.规格：250V 10A； 3.安装方式：暗装。 | 个 | 10 | 31.56 | 315.60 | 86.10
本页小计 | [6 empty] | 1423.66 | 222.69
【表10.2.2-16】
分部分项工程清单与计价表
单位(专业)工程名称:良村厨房-电气 | [5 empty] | 标段: |  |  | 第5页 共6页
序号 | 项目编码 | 项目名称 | 项目特征 | 计量 单位 | 工程量 | 金 额 (元) |  |  |  |  | 备注
[6 empty] | 综合单价 | 合价 | 其中
[8 empty] | 人工费 | 机械费 | 暂估价
23 | 030411006001 | 接线盒 | 1.名称：接线盒； 2.材质、规格：钢质 86H50； 3.安装形式：暗装。 | 个 | 14 | 7.79 | 109.06 | 42.98
24 | 030411006002 | 接线盒 | 1.名称：开关盒、插座盒； 2.材质、规格：钢质 86H50； 3.安装形式：暗装。 | 个 | 14 | 7.53 | 105.42 | 45.22
25 | 030409008001 | 等电位端子箱、 测试板 | 1.名称：总等电位箱端子箱； 2.材质：钢制箱体、接地铜排； 3.规格：400*300*160（mm）。 | 台 | 1 | 182.42 | 182.42 | 43.75
26 | 030409005001 | 避雷网 | 1.名 称：明敷避雷网 2.材质.规格：Φ12镀锌圆钢 3.安装形式：平屋面沿折板支架敷设 | m | 52.95 | 17.48 | 925.57 | 337.82 | 86.31
27 | 030409005002 | 避雷网 | 1.名 称：暗敷避雷网 2.材质.规格：镀锌扁钢-40*4 3.安装形式：沿砖混结构暗敷 | m | 5.47 | 17.75 | 97.09 | 39.11 | 3.72
28 | 030409003001 | 避雷引下线 | 1.利用二根柱钢筋主筋避雷引下线； 2.接地跨接线4处； 3.防雷接地测试点4处； 4.防雷接地测试盒4个。 | m | 18.00 | 30.49 | 548.82 | 241.92 | 77.40
29 | 030409002001 | 接地母线 | 1.名称：户内接地母线 2.材质.规格：-40*4不锈钢导体 3.安装形式：埋地敷设 | m | 13.35 | 51.00 | 680.85 | 316.26 | 13.62
30 | 030409004001 | 均压环 | 1.名称：均压环接地焊接； 2.安装形式：利用底板钢筋焊接。 | m | 44.54 | 5.29 | 235.62 | 115.36 | 48.55
本页小计 | [6 empty] | 2884.85 | 1182.42 | 229.60
【表10.2.2-16】
分部分项工程清单与计价表
单位(专业)工程名称:良村厨房-电气 | [5 empty] | 标段: |  |  | 第6页 共6页
序号 | 项目编码 | 项目名称 | 项目特征 | 计量 单位 | 工程量 | 金 额 (元) |  |  |  |  | 备注
[6 empty] | 综合单价 | 合价 | 其中
[8 empty] | 人工费 | 机械费 | 暂估价
31 | 040504001001 | 电缆井 | 1.名称：砖砌电缆井600*600深度0.6米 2.100厚碎石垫层 80厚C15混凝土垫层（含模板） 3.井砌筑 砖砌矩形 4.井壁四周10厚1:2水泥砂浆抹灰 抹灰井底^水泥砂浆 1:2 5.C20井圈（含模板） 6.角钢电缆支架50*5 7.复合材料井盖 750*750 8.防坠网 | 座 | 1 | 1076.94 | 1076.94 | 192.51 | 8.33
32 | 040101002001 | 挖沟槽土方 | 1.土壤类别:机械及人工辅助挖电缆管沟，三类土； 2.挖土深度:1.5m以内。 | m3 | 15.56 | 7.70 | 119.81 | 60.22 | 33.30
33 | 040103001001 | 回填方 | 1.密实度要求:机械回填、人工辅助回填电缆管沟，夯实； 2.填方材料品种:电缆管沟开挖起挖土； 3.填方来源、运距:管沟顶二侧。 | m3 | 15.56 | 20.65 | 321.31 | 222.20 | 26.14
本页小计 | [6 empty] | 1518.06 | 474.93 | 67.77
合计 | [6 empty] | 18523.09 | 3477.88 | 364.79

## 0_5_表10_2_2-16 施工技术措施项目清单与计价
【表10.2.2-16】
施工技术措施项目清单与计价表
单位(专业)工程名称:良村厨房-电气 | [5 empty] | 标段: |  |  | 第1页 共1页
序号 | 项目编码 | 项目名称 | 项目特征 | 计量 单位 | 工程量 | 金 额 (元) |  |  |  |  | 备注
[6 empty] | 综合单价 | 合价 | 其中
[8 empty] | 人工费 | 机械费 | 暂估价
|  | [请输入分部名称,电子评标勿删] |  |  | 0 |  | 145.56 | 35.01
1 | 031301017001 | 脚手架搭拆 | 1.脚手架搭拆费第四册 | 项 | 1 | 145.56 | 145.56 | 35.01
本页小计 | [6 empty] | 145.56 | 35.01
合计 | [6 empty] | 145.56 | 35.01

## 0_5_表10_2_2-20 施工组织(总价)措施项目清
【表10.2.2-20】
施工组织（总价）措施项目清单与计价表
工程名称:电气 |  |  | 标段: | 第1页 共1页
序号 | 项目编号 | 项目名称 | 计算基础 | 费率 (%) | 金额 (元) | 备注
1 | 031302001001 | 安全文明施工费 |  |  | 261.31
1.1 |  | 安全文明施工基本费 | 定额人工费+定额机械费 | 7.4 | 261.31
2 | Z031302008001 | 提前竣工增加费 | 定额人工费+定额机械费
3 | 031302004001 | 二次搬运费 | 定额人工费+定额机械费
4 | 031302005001 | 冬雨季施工增加费 | 定额人工费+定额机械费
5 |  | 其他施工组织措施费 | 按相关规定计算
合 计 |  |  |  |  | 261.31

## 0_5_表10_2_2-22 暂列金额明细表
【表10.2.2-22】
暂列金额明细表
工程名称:电气 |  |  | 标段: | 第1页 共1页
序号 | 项 目 名 称 | 计量单位 | 暂定金额(元) | 备注
1 | 标化工地增加费 | 项
2 | 优质工程增加费 | 项
3 | 其他暂列金额 | 项 | 200.12 | 估算比例一般不高于5%
3.1 | 其他暂列金额 | 项 | 200.12
合计 |  |  | 200.12 | -

## 0_5_表10_2_2-29 主要工日一览表
【表10.2.2-29】
主要工日一览表
工程名称:电气 |  |  | 标段: |  | 第1页 共1页
序号 | 工日名称（类别） | 单位 | 数 量 | 单价(元) | 合价（元） | 备注
1 | 一类人工 | 工日 | 2.047 | 138.00 | 282.44
2 | 二类人工 | 工日 | 21.683 | 149.00 | 3230.80

## 0_5_表10_2_2-31 主要材料和工程设备一览表
【表10.2.2-31】
主要材料和工程设备一览表
工程名称:电气 |  |  |  | 标段: |  | 第1页 共2页
序号 | 名称、规格、型号 | 单位 | 数量 | 单价(元) | 合价（元） | 备注
1 | 镀锌铁丝φ0.7-1.0 | kg | 0.001 | 4.25 | 0.00
2 | 镀锌铁丝φ1.2-1.8 | kg | 0.449 | 4.25 | 1.91
3 | 镀锌铁丝综合 | kg | 3.116 | 4.25 | 13.24
4 | 热轧普碳高速盘条HPB300综合 | kg | 5.534 | 3.23 | 17.87
5 | 镀锌扁钢综合 | kg | 2.973 | 4.93 | 14.65
6 | 型钢综合 | kg | 7.906 | 3.20 | 25.26
7 | 中厚钢板综合 | kg | 0.889 | 3.44 | 3.06
8 | 镀锌铁丝 | kg | 0.071 | 4.25 | 0.30
9 | 圆钉 | kg | 0.081 | 4.25 | 0.34
10 | 复合硅酸盐水泥PC 32.5R综合 | t | 0.012 | 226.00 | 2.71
11 | 普通硅酸盐水泥PO 42.5综合 | kg | 71.530 | 0.33 | 23.39
12 | 黄砂净砂 | t | 0.349 | 160.00 | 55.89
13 | 碎石综合 | t | 0.395 | 109.00 | 43.06
14 | 混凝土实心砖240×115×53 MU10 | 千块 | 0.264 | 407.10 | 107.31
15 | 非泵送商品混凝土C15 | m3 | 0.132 | 308.00 | 40.78
16 | 非泵送商品混凝土C20 | m3 | 0.143 | 323.00 | 46.03
17 | 干混抹灰砂浆DP M20.0 | kg | 0.081 | 0.23 | 0.02
18 | 干混砌筑砂浆DM M7.5 | kg | 182.500 | 0.18 | 32.48
19 | 溶剂汽油 | kg | 0.046 | 9.66 | 0.45
20 | 汽油综合 | kg | 0.399 | 9.66 | 3.85
21 | 铜芯塑料绝缘线BV2.5 | m | 20.004 | 2.59 | 51.71
22 | 铜芯塑料绝缘线BVR4 | m | 2.805 | 4.52 | 12.67
23 | 水 | m3 | 0.660 | 5.73 | 3.78
24 | 木模板 | m3 | 0.004 | 1903.00 | 7.61
25 | 热轧光圆钢筋综合 | kg | 0.509 | 3.23 | 1.64
26 | 扁钢Q235B综合 | kg | 1.399 | 3.16 | 4.42
27 | 角钢Q235B综合 | kg | 4.770 | 3.07 | 14.65
28 | 酚醛调和漆各色 | kg | 0.095 | 12.39 | 1.18
29 | 醇酸防锈漆C53-1 | kg | 0.134 | 12.39 | 1.66
【表10.2.2-31】
主要材料和工程设备一览表
工程名称:电气 |  |  |  | 标段: |  | 第2页 共2页
序号 | 名称、规格、型号 | 单位 | 数量 | 单价(元) | 合价（元） | 备注
30 | 碳素结构钢镀锌焊接钢管DN25 | m | 43.466 | 10.85 | 471.74
31 | 碳素结构钢镀锌焊接钢管DN50 | m | 52.242 | 23.26 | 1215.02
32 | 紫外线灯2*30W（LED灯） | 套 | 3.030 | 162.00 | 490.86
33 | 防潮平板灯36W | 套 | 3.030 | 138.00 | 418.14
34 | 防潮平板灯（自带蓄电池）36W | 套 | 2.020 | 165.00 | 333.30
35 | 灯具吊杆φ15 | 根 | 6.120 | 5.00 | 30.60
36 | 双联单控开关（防溅型）250V 10A | 只 | 1.020 | 17.97 | 18.33
37 | 紫外线开关 | 只 | 1.020 | 6.19 | 6.31
38 | 安全型单相二、三级带保护门插座（防水型）250V 10A | 套 | 10.200 | 18.87 | 192.47
39 | 油烟机插座（安全型）250V，10A | 套 | 2.040 | 8.31 | 16.95
40 | 接地母线-40*4不锈钢导体 | m | 14.018 | 17.77 | 249.12
41 | 暗敷避雷网镀锌扁钢-40*4 | m | 5.744 | 6.21 | 35.67
42 | 铜芯低烟无卤电线ZR-BV-2.5 | m | 129.572 | 2.67 | 346.35
43 | 铜芯低烟无卤电线ZR-BV-4 | m | 98.252 | 4.29 | 421.70
44 | 铜芯低烟无卤软电线ZR-BVR-4 | m | 49.126 | 4.74 | 233.00
45 | 铜芯低烟无卤软电线ZR-BVR-2.5 | m | 35.461 | 2.92 | 103.55
46 | 铜芯电力电缆ZR-YJV-5*16 | m | 55.722 | 85.46 | 4761.98
47 | 金属软管 | m | 3.605 | 3.10 | 11.18
48 | JDG电线套管(镀锌)G20*1.6 | m | 40.366 | 4.03 | 162.67
49 | 钢制开关盒、插座盒86H50 | 个 | 14.280 | 2.82 | 40.27
50 | 钢制接线盒86H50 | 个 | 14.280 | 2.82 | 40.27
51 | 防雷接地测试盒250*180*160 | 个 | 4.080 | 25.00 | 102.00
52 | 总等电位箱端子箱 | 个 | 1.000 | 125.00 | 125.00
53 | 复合材料井盖750*750 | 个 | 1.000 | 444.56 | 444.56
54 | 明敷避雷网Φ12镀锌圆钢 | m | 55.598 | 4.43 | 246.12
55 | 厨房配电箱CFX | 台 | 1.000 | 2021.50 | 2021.50
56 | 防坠网 | 套 | 1.000 | 30.00 | 30.00

## 0_5_表10_2_2-32 主要机械台班一览表
【表10.2.2-32】
主要机械台班一览表
工程名称:电气 |  |  |  | 标段: | 第1页 共1页
序号 | 机械名称、规格、型号 | 单位 | 数 量 | 单价(元) | 合价（元） | 备注
1 | 其他机械费 | 元 | 3.252 | 1.02 | 3.32
2 | 履带式推土机105kW | 台班 | 0.002 | 996.24 | 2.39
3 | 履带式单斗液压挖掘机1m3 | 台班 | 0.028 | 1121.30 | 30.95
4 | 电动夯实机250N·m | 台班 | 0.885 | 29.99 | 26.55
5 | 汽车式起重机8t | 台班 | 0.003 | 763.89 | 2.14
6 | 汽车式起重机16t | 台班 | 0.002 | 1015.81 | 1.83
7 | 载货汽车5t | 台班 | 0.003 | 491.64 | 1.57
8 | 机动翻斗车1t | 台班 | 0.022 | 229.54 | 4.98
9 | 灰浆搅拌机200L | 台班 | 0.007 | 170.09 | 1.11
10 | 干混砂浆罐式搅拌机20000L | 台班 | 0.004 | 211.41 | 0.85
11 | 木工圆锯机500mm | 台班 | 0.001 | 30.08 | 0.02
12 | 台式钻床16mm | 台班 | 0.008 | 4.32 | 0.03
13 | 立式钻床25mm | 台班 | 0.026 | 6.26 | 0.17
14 | 摇臂钻床63mm | 台班 | 0.013 | 34.89 | 0.47
15 | 半自动切割机100mm | 台班 | 0.133 | 102.73 | 13.70
16 | 管子切断套丝机159mm | 台班 | 0.007 | 23.15 | 0.15
17 | 钢材电动煨弯机500以内mm | 台班 | 0.007 | 57.10 | 0.38
18 | 混凝土振捣器平板式 | 台班 | 0.016 | 13.13 | 0.21
19 | 弧焊机 综合 | 台班 | 4.029 | 68.02 | 274.08

## 0_6_表10_2_2-13 【不含单列含安责险】单位(
【表10.2.2-13】
单位（专业）工程招标控制价费用表
工程名称:良村厨房-水施 |  |  | 标段: | 第1页 共1页
序号 | 费用名称 |  | 计算公式 | 金额 (元) | 备注
1 | 分部分项工程费 |  | ∑(分部分项工程量×综合单价） | 2990.96 | 见表10.2.2-16
1.1 | 其中 | 人工费+机械费 | ∑分部分项（定额人工费+定额机械费） | 986.29
2 | 措施项目费 |  | （2.1+2.2） | 126.02
2.1 | 施工技术措施项目费 |  | ∑(技措项目工程量×综合单价） | 52.19 | 见表10.2.2-16
2.1.1 | 其中 | 人工费+机械费 | ∑技措项目（定额人工费+定额机械费） | 11.37
2.2 | 施工组织措施项目费 |  | (1.1+2.1.1)×7.4% | 73.83 | 见表10.2.2-20
2.2.1 | 其中 | 安全文明施工基本费 | (1.1+2.1.1)×7.4% | 73.83 | 见表10.2.2-20
3 | 其他项目费 |  | （3.1+3.2+3.3+3.4） | 34.23
3.1 | 暂列金额 |  | 3.1.1+3.1.2+3.1.3 | 34.23 | 见表10.2.2-21
3.1.1 | 其中 | 标化工地增加费 | 按招标文件规定额度列计 |  | 见表10.2.2-22
3.1.2 |  | 优质工程增加费 | 按招标文件规定额度列计 |  | 见表10.2.2-22
3.1.3 |  | 其他暂列金额 | 按招标文件规定额度列计 | 34.23 | 见表10.2.2-22
3.2 | 暂估价 |  | 3.2.1+3.2.2+3.2.3 |  | 见表10.2.2-21
3.2.1 | 其中 | 材料（工程设备）暂估价 | 按招标文件规定额度列计 (或计入综合单价) |  | 见表10.2.2-23
3.2.2 |  | 专业工程暂估价 | 按招标文件规定额度列计 |  | 见表10.2.2-24
3.2.3 |  | 专项技术措施暂估价 | 按招标文件规定额度列计 |  | 见表10.2.2-25
3.3 | 计日工 |  | ∑计日工(暂估数量×综合单价） |  | 见表10.2.2-21
3.4 | 施工总承包服务费 |  | 3.4.1+3.4.2 |  | 见表10.2.2-21
3.4.1 | 其中 | 专业发包工程管理费 | ∑专业发包工程（暂估金额×费率） |  | 见表10.2.2-27
3.4.2 |  | 甲供材料设备管理费 | 甲供材料暂估金额×费率+甲供设备暂估金额×费率 |  | 见表10.2.2-27
4 | 规费 |  | (1.1+2.1.1)×30.63% | 305.58
5 | 税金 |  | (1+2+3+4)×9% | 311.11
其中 | 安全生产责任保险费 |  | (1.1+2.1.1)×0% |  | 已计入企业管理费
招标控制价合计 |  |  | 1+2+3+4+5 | 3768.00

## 0_6_表10_2_2-16 分部分项工程清单与计价表
【表10.2.2-16】
分部分项工程清单与计价表
单位(专业)工程名称:良村厨房-水施 | [5 empty] | 标段: |  |  | 第1页 共4页
序号 | 项目编码 | 项目名称 | 项目特征 | 计量 单位 | 工程量 | 金 额 (元) |  |  |  |  | 备注
[6 empty] | 综合单价 | 合价 | 其中
[8 empty] | 人工费 | 机械费 | 暂估价
|  | 水施 |  |  |  |  | 2990.96 | 998.48 | 86.19
1 | 031001007001 | 复合管 | 1.安装部位：室内给水 2.介质：给水 3.材质、规格：给水钢塑复合管 DN25 4.连接形式：螺纹连接(含管件) 5.压力试验及吹、洗设计要求：管道消毒、水压试验及水冲洗 | m | 13.18 | 51.93 | 684.44 | 215.23 | 6.85
2 | 031202008001 | 埋地管道防腐蚀 | 1.埋地管道防腐刷红丹防锈漆、热沥青漆各两道 | m2 | 0.92 | 18.92 | 17.41 | 7.32
3 | 031001006001 | 塑料管 | 1.安装部位：室内给水 2.介质：给水 3.材质、规格：聚丙烯(PP-R)冷水管 S4 DN15(De20*2.3) 4.连接形式：热熔连接(含管件) 5.压力试验及吹、洗设计要求：管道消毒、水压试验及水冲洗 | m | 1.15 | 15.10 | 17.37 | 8.29 | 0.13
4 | 031001006002 | 塑料管 | 1.安装部位：室内给水 2.介质：给水 3.材质、规格：聚丙烯(PP-R)冷水管 S4 DN20(De25*2.8) 4.连接形式：热熔连接(含管件) 5.压力试验及吹、洗设计要求：管道消毒、水压试验及水冲洗 | m | 1.38 | 18.02 | 24.87 | 11.12 | 0.15
本页小计 | [6 empty] | 744.09 | 241.96 | 7.13
【表10.2.2-16】
分部分项工程清单与计价表
单位(专业)工程名称:良村厨房-水施 | [5 empty] | 标段: |  |  | 第2页 共4页
序号 | 项目编码 | 项目名称 | 项目特征 | 计量 单位 | 工程量 | 金 额 (元) |  |  |  |  | 备注
[6 empty] | 综合单价 | 合价 | 其中
[8 empty] | 人工费 | 机械费 | 暂估价
5 | 031001006003 | 塑料管 | 1.安装部位：室内给水 2.介质：给水 3.材质、规格：聚丙烯(PP-R)冷水管 S4 DN25(De32*3.6) 4.连接形式：热熔连接(含管件) 5.压力试验及吹、洗设计要求：管道消毒、水压试验及水冲洗 | m | 2.64 | 23.50 | 62.04 | 23.55 | 0.29
6 | 031001006004 | 塑料管 | 1.安装部位：室内排水 2.介质：污废水 3.材质、规格：PVC-U排水管 De75*2.3（含色环） 4.连接形式：粘接(含管件) 5.压力试验及吹、洗设计要求：灌水、通水试验 | m | 9.25 | 28.87 | 267.05 | 102.58
7 | 031001006005 | 塑料管 | 1.安装部位：室内排水 2.介质：污废水 3.材质、规格：PVC-U排水管 De160*4.0（含色环） 4.连接形式：粘接(含管件) 5.压力试验及吹、洗设计要求：灌水、通水试验 | m | 1.86 | 73.99 | 137.62 | 37.85
8 | 031004014001 | 给、排水附(配)件 | 1.材 质：网框地漏 2.型号、规格：DN100 | 组 | 1 | 138.83 | 138.83 | 24.41
本页小计 | [6 empty] | 605.54 | 188.39 | 0.29
【表10.2.2-16】
分部分项工程清单与计价表
单位(专业)工程名称:良村厨房-水施 | [5 empty] | 标段: |  |  | 第3页 共4页
序号 | 项目编码 | 项目名称 | 项目特征 | 计量 单位 | 工程量 | 金 额 (元) |  |  |  |  | 备注
[6 empty] | 综合单价 | 合价 | 其中
[8 empty] | 人工费 | 机械费 | 暂估价
9 | 031003001001 | 螺纹阀门 | 1.名称：不锈钢角阀 2.规格：DN15 3.连接形式：螺纹连接 | 个 | 5 | 26.98 | 134.90 | 37.25 | 0.70
10 | 031003001002 | 螺纹阀门 | 1.阀门类型：截止阀； 2.阀门材质：铜质J11T-16； 3.规格、压力等级：DN15； 4.连接形式：螺纹连接。 | 个 | 1 | 33.62 | 33.62 | 7.45 | 0.14
11 | 031003001003 | 螺纹阀门 | 1.阀门类型：截止阀； 2.阀门材质：铜质J11T-16； 3.规格、压力等级：DN25； 4.连接形式：螺纹连接。 | 个 | 2 | 52.30 | 104.60 | 17.58 | 0.74
12 | 031003001004 | 螺纹阀门 | 1.阀门类型：自动排气阀； 2.规格、压力等级：ZP-Ⅰ型 DN15； 3.连接形式：螺纹连接。 | 个 | 1 | 69.29 | 69.29 | 12.52 | 0.07
13 | 031002003001 | 套管 | 1.名称、类型：刚性防水套管制作安装； 2.材 质：碳素结构钢； 3.规 格：DN50管道管径； 4.填料材质：按施工验收规范要求。 | 个 | 1 | 187.67 | 187.67 | 92.97 | 18.76
14 | 031002003002 | 套管 | 1.名称、类型：刚性防水套管制作安装； 2.材 质：碳素结构钢； 3.规 格：DN150管道管径； 4.填料材质：按施工验收规范要求。 | 个 | 1 | 333.89 | 333.89 | 145.42 | 39.64
本页小计 | [6 empty] | 863.97 | 313.19 | 60.05
【表10.2.2-16】
分部分项工程清单与计价表
单位(专业)工程名称:良村厨房-水施 | [5 empty] | 标段: |  |  | 第4页 共4页
序号 | 项目编码 | 项目名称 | 项目特征 | 计量 单位 | 工程量 | 金 额 (元) |  |  |  |  | 备注
[6 empty] | 综合单价 | 合价 | 其中
[8 empty] | 人工费 | 机械费 | 暂估价
15 | 040504001002 | 砌筑井 | 300*600阀门井 1.垫层、基础材质及厚度：井垫层碎石100mm底板混凝土^非泵送商品混凝土C25 100mm 2.砌筑材料品种、规格、强度等级：井砌筑 砖砌矩形^水泥砂浆 M10.0 3.勾缝、抹面要求：砖墙 抹灰井壁 4.砂浆强度等级、配合比：1：2 5.混凝土强度等级：C20 6.盖板材质、规格：球墨铸铁井盖300*600 7.井盖、井圈材质及规格：井圈制作^非泵送商品混凝土 C20 | 座 | 1 | 564.94 | 564.94 | 106.02 | 3.06
16 | 03B001 | 厨房暗敷管道 | 1.厨房暗敷管道，每间补贴 0.5 工日 | 间 | 1 | 96.18 | 96.18 | 74.50
17 | 040101002002 | 挖沟槽土方 | 1.挖掘机挖土 不装车三类土 2.人工辅助开挖沟槽、基坑土方 三类土深度在(2m以内)（包括切边、修整底边） | m3 | 4.10 | 7.70 | 31.57 | 15.87 | 8.77
18 | 040103001002 | 回填方 | 1.机械 填土夯实槽、坑 2.人工辅助 填土夯实槽、坑 | m3 | 4.10 | 20.65 | 84.67 | 58.55 | 6.89
本页小计 | [6 empty] | 777.36 | 254.94 | 18.72
合计 | [6 empty] | 2990.96 | 998.48 | 86.19

## 0_6_表10_2_2-16 施工技术措施项目清单与计价
【表10.2.2-16】
施工技术措施项目清单与计价表
单位(专业)工程名称:良村厨房-水施 | [5 empty] | 标段: |  |  | 第1页 共1页
序号 | 项目编码 | 项目名称 | 项目特征 | 计量 单位 | 工程量 | 金 额 (元) |  |  |  |  | 备注
[6 empty] | 综合单价 | 合价 | 其中
[8 empty] | 人工费 | 机械费 | 暂估价
|  | [请输入分部名称,电子评标勿删] |  |  | 0 |  | 52.19 | 12.55
1 | 031301017002 | 脚手架搭拆 | 1.脚手架搭拆费第十册 | 项 | 1 | 52.19 | 52.19 | 12.55
本页小计 | [6 empty] | 52.19 | 12.55
合计 | [6 empty] | 52.19 | 12.55

## 0_6_表10_2_2-20 施工组织(总价)措施项目清
【表10.2.2-20】
施工组织（总价）措施项目清单与计价表
工程名称:水施 |  |  | 标段: | 第1页 共1页
序号 | 项目编号 | 项目名称 | 计算基础 | 费率 (%) | 金额 (元) | 备注
1 | 031302001001 | 安全文明施工费 |  |  | 73.83
1.1 |  | 安全文明施工基本费 | 定额人工费+定额机械费 | 7.4 | 73.83
2 | Z031302008001 | 提前竣工增加费 | 定额人工费+定额机械费
3 | 031302004001 | 二次搬运费 | 定额人工费+定额机械费
4 | 031302005001 | 冬雨季施工增加费 | 定额人工费+定额机械费
5 |  | 其他施工组织措施费 | 按相关规定计算
合 计 |  |  |  |  | 73.83

## 0_6_表10_2_2-22 暂列金额明细表
【表10.2.2-22】
暂列金额明细表
工程名称:水施 |  |  | 标段: | 第1页 共1页
序号 | 项 目 名 称 | 计量单位 | 暂定金额(元) | 备注
1 | 标化工地增加费 | 项
2 | 优质工程增加费 | 项
3 | 其他暂列金额 | 项 | 34.23 | 估算比例一般不高于5%
3.1 | 其他暂列金额 | 项 | 34.23
合计 |  |  | 34.23 | -

## 0_6_表10_2_2-29 主要工日一览表
【表10.2.2-29】
主要工日一览表
工程名称:水施 |  |  | 标段: |  | 第1页 共1页
序号 | 工日名称（类别） | 单位 | 数 量 | 单价(元) | 合价（元） | 备注
1 | 一类人工 | 工日 | 0.539 | 138.00 | 74.42
2 | 二类人工 | 工日 | 6.286 | 149.00 | 936.55

## 0_6_表10_2_2-31 主要材料和工程设备一览表
【表10.2.2-31】
主要材料和工程设备一览表
工程名称:水施 |  |  |  | 标段: |  | 第1页 共2页
序号 | 名称、规格、型号 | 单位 | 数量 | 单价(元) | 合价（元） | 备注
1 | 镀锌铁丝φ0.7-1.0 | kg | 0.002 | 4.25 | 0.01
2 | 圆钉 | kg | 0.073 | 4.25 | 0.31
3 | 普通硅酸盐水泥PO 42.5综合 | kg | 8.184 | 0.33 | 2.68
4 | 黄砂净砂 | t | 0.033 | 160.00 | 5.31
5 | 碎石综合 | t | 0.109 | 109.00 | 11.83
6 | 混凝土实心砖240×115×53 MU10 | 千块 | 0.052 | 407.10 | 21.25
7 | 非泵送商品混凝土C20 | m3 | 0.028 | 323.00 | 8.91
8 | 非泵送商品混凝土C25 | m3 | 0.061 | 335.00 | 20.37
9 | 干混抹灰砂浆DP M20.0 | kg | 99.241 | 0.23 | 22.33
10 | 溶剂汽油 | kg | 0.064 | 9.66 | 0.62
11 | 溶剂汽油200# | kg | 0.032 | 9.66 | 0.31
12 | 水 | m3 | 0.329 | 5.73 | 1.88
13 | 木模板 | m3 | 0.007 | 1903.00 | 13.89
14 | 铸铁检查井盖300*600 | 套 | 1.000 | 312.60 | 312.60
15 | 扁钢Q235B综合 | kg | 2.000 | 3.16 | 6.32
16 | 中厚钢板综合 | kg | 9.768 | 3.44 | 33.62
17 | 网框地漏DN100 | 个 | 1.010 | 105.80 | 106.86
18 | 煤焦油沥青漆L01-17 | kg | 0.492 | 7.66 | 3.77
19 | 醇酸防锈漆C53-1 | kg | 0.255 | 12.39 | 3.16
20 | 碳素结构钢焊接钢管综合 | kg | 12.720 | 3.34 | 42.51
21 | 聚丙烯(PP-R)冷水管S4 DN15(De20*2.3) | m | 1.168 | 3.07 | 3.59
22 | 聚丙烯(PP-R)冷水管S4 DN20(De25*2.8) | m | 1.402 | 4.61 | 6.46
23 | 聚丙烯(PP-R)冷水管S4 DN25(De32*3.6) | m | 2.682 | 7.79 | 20.89
24 | PVC-U排水管De75*2.3 | m | 9.065 | 8.79 | 79.68
25 | PVC-U排水管De160*4.0 | m | 1.767 | 32.40 | 57.25
26 | 不锈钢角阀DN15 | 个 | 5.050 | 13.72 | 69.29
27 | 截止阀J11T-16 DN15 | 个 | 1.010 | 20.30 | 20.50
28 | 截止阀J11T-16 DN25 | 个 | 2.020 | 33.84 | 68.36
【表10.2.2-31】
主要材料和工程设备一览表
工程名称:水施 |  |  |  | 标段: |  | 第2页 共2页
序号 | 名称、规格、型号 | 单位 | 数量 | 单价(元) | 合价（元） | 备注
29 | 自动排气阀ZP-Ⅰ型 DN15 | 个 | 1.000 | 51.33 | 51.33
30 | 水 | m3 | 0.780 | 5.73 | 4.47
31 | 钢塑给水管DN25 | m | 13.061 | 22.67 | 296.10

## 0_6_表10_2_2-32 主要机械台班一览表
【表10.2.2-32】
主要机械台班一览表
工程名称:水施 |  |  |  | 标段: | 第1页 共1页
序号 | 机械名称、规格、型号 | 单位 | 数 量 | 单价(元) | 合价（元） | 备注
1 | 其他机械费 | 元 | 0.543 | 1.02 | 0.55
2 | 履带式推土机105kW | 台班 | 0.001 | 996.24 | 0.60
3 | 履带式单斗液压挖掘机1m3 | 台班 | 0.007 | 1121.30 | 8.19
4 | 电动夯实机250N·m | 台班 | 0.234 | 29.99 | 7.00
5 | 载货汽车5t | 台班 | 0.000 | 491.64 | 0.15
6 | 机动翻斗车1t | 台班 | 0.008 | 229.54 | 1.79
7 | 灰浆搅拌机200L | 台班 | 0.004 | 170.09 | 0.63
8 | 干混砂浆罐式搅拌机20000L | 台班 | 0.001 | 211.41 | 0.25
9 | 木工圆锯机500mm | 台班 | 0.001 | 30.08 | 0.03
10 | 木工压刨床单面600mm | 台班 | 0.001 | 34.46 | 0.02
11 | 普通车床630×2000mm | 台班 | 0.054 | 75.31 | 4.07
12 | 管子切断套丝机159mm | 台班 | 0.329 | 23.15 | 7.62
13 | 电焊条烘干箱60×50×75cm3 | 台班 | 0.046 | 18.35 | 0.84
14 | 砂轮切割机 φ400 | 台班 | 0.029 | 27.37 | 0.79
15 | 混凝土振捣器平板式 | 台班 | 0.006 | 13.13 | 0.08
16 | 试压泵3MPa | 台班 | 0.002 | 19.93 | 0.04
17 | 电焊机 （综合） | 台班 | 0.456 | 117.30 | 53.49

## 0_7_表10_2_2-13 【不含单列含安责险】单位(
【表10.2.2-13】
单位（专业）工程招标控制价费用表
工程名称:麻车村-电气 |  |  | 标段: | 第1页 共1页
序号 | 费用名称 |  | 计算公式 | 金额 (元) | 备注
1 | 分部分项工程费 |  | ∑(分部分项工程量×综合单价） | 114669.79 | 见表10.2.2-16
1.1 | 其中 | 人工费+机械费 | ∑分部分项（定额人工费+定额机械费） | 19021.49
2 | 措施项目费 |  | （2.1+2.2） | 2270.90
2.1 | 施工技术措施项目费 |  | ∑(技措项目工程量×综合单价） | 849.61 | 见表10.2.2-16
2.1.1 | 其中 | 人工费+机械费 | ∑技措项目（定额人工费+定额机械费） | 185.14
2.2 | 施工组织措施项目费 |  | (1.1+2.1.1)×7.4% | 1421.29 | 见表10.2.2-20
2.2.1 | 其中 | 安全文明施工基本费 | (1.1+2.1.1)×7.4% | 1421.29 | 见表10.2.2-20
3 | 其他项目费 |  | （3.1+3.2+3.3+3.4） | 1228.24
3.1 | 暂列金额 |  | 3.1.1+3.1.2+3.1.3 | 1228.24 | 见表10.2.2-21
3.1.1 | 其中 | 标化工地增加费 | 按招标文件规定额度列计 |  | 见表10.2.2-22
3.1.2 |  | 优质工程增加费 | 按招标文件规定额度列计 |  | 见表10.2.2-22
3.1.3 |  | 其他暂列金额 | 按招标文件规定额度列计 | 1228.24 | 见表10.2.2-22
3.2 | 暂估价 |  | 3.2.1+3.2.2+3.2.3 |  | 见表10.2.2-21
3.2.1 | 其中 | 材料（工程设备）暂估价 | 按招标文件规定额度列计 (或计入综合单价) |  | 见表10.2.2-23
3.2.2 |  | 专业工程暂估价 | 按招标文件规定额度列计 |  | 见表10.2.2-24
3.2.3 |  | 专项技术措施暂估价 | 按招标文件规定额度列计 |  | 见表10.2.2-25
3.3 | 计日工 |  | ∑计日工(暂估数量×综合单价） |  | 见表10.2.2-21
3.4 | 施工总承包服务费 |  | 3.4.1+3.4.2 |  | 见表10.2.2-21
3.4.1 | 其中 | 专业发包工程管理费 | ∑专业发包工程（暂估金额×费率） |  | 见表10.2.2-27
3.4.2 |  | 甲供材料设备管理费 | 甲供材料暂估金额×费率+甲供设备暂估金额×费率 |  | 见表10.2.2-27
4 | 规费 |  | (1.1+2.1.1)×30.63% | 5882.99
5 | 税金 |  | (1+2+3+4)×9% | 11164.67
其中 | 安全生产责任保险费 |  | (1.1+2.1.1)×0% |  | 已计入企业管理费
招标控制价合计 |  |  | 1+2+3+4+5 | 135217.00

## 0_7_表10_2_2-16 分部分项工程清单与计价表
【表10.2.2-16】
分部分项工程清单与计价表
单位(专业)工程名称:麻车村-电气 | [5 empty] | 标段: |  |  | 第1页 共8页
序号 | 项目编码 | 项目名称 | 项目特征 | 计量 单位 | 工程量 | 金 额 (元) |  |  |  |  | 备注
[6 empty] | 综合单价 | 合价 | 其中
[8 empty] | 人工费 | 机械费 | 暂估价
|  | 电气 |  |  |  |  | 114669.79 | 20416.80 | 561.13
1 | 030404017002 | 配电箱 | 1.名称：成套配电箱 1KT； 2.型号、规格：规格型号及电器元件配置按设计要求； 3.安装方式：落地式，10#基础槽钢含刷油； 4.设备进场前品牌需甲方认可后方可施工。 | 台 | 1 | 7697.30 | 7697.30 | 453.90 | 97.16
2 | 030404019001 | 控制开关 | 1.开关名称：微型空气开关 2.型号、规格：PL9X-16A/1P/C | 个 | 14 | 41.61 | 582.54 | 118.86
3 | 030404019002 | 控制开关 | 1.开关名称：微型空气开关 2.型号、规格：PLD9X-16A/2P/C/30mA | 个 | 4 | 176.61 | 706.44 | 33.96
4 | 030411001006 | 配管 | 1.名称：线缆保护管； 2.材质、规格：JDG导管（热镀锌）G20*1.6； 3.配置形式：砖、混凝土结构暗配； 4.接地要求：按施工验收规范要求。 | m | 261.72 | 10.56 | 2763.76 | 1088.76 | 13.09
5 | 030411001007 | 配管 | 1.名称：线缆保护管； 2.材质、规格：JDG导管（热镀锌）G20*1.6； 3.配置形式：砖、混凝土结构明配； 4.接地要求：按施工验收规范要求。 | m | 643.26 | 14.37 | 9243.65 | 4432.06
本页小计 | [6 empty] | 20993.69 | 6127.54 | 110.25
【表10.2.2-16】
分部分项工程清单与计价表
单位(专业)工程名称:麻车村-电气 | [5 empty] | 标段: |  |  | 第2页 共8页
序号 | 项目编码 | 项目名称 | 项目特征 | 计量 单位 | 工程量 | 金 额 (元) |  |  |  |  | 备注
[6 empty] | 综合单价 | 合价 | 其中
[8 empty] | 人工费 | 机械费 | 暂估价
6 | 030411001008 | 配管 | 1.名称：线缆保护管； 2.材质、规格：JDG导管（热镀锌）G25*1.6； 3.配置形式：砖、混凝土结构暗配； 4.接地要求：按施工验收规范要求。 | m | 69.00 | 14.35 | 990.15 | 394.68 | 4.83
7 | 030411001009 | 配管 | 1.名称：线缆保护管； 2.材质、规格：JDG导管（热镀锌）G25*1.6； 3.配置形式：砖、混凝土结构明配； 4.接地要求：按施工验收规范要求。 | m | 261.22 | 16.14 | 4216.09 | 1906.91
8 | 030411001010 | 配管 | 1.名称：线缆保护管； 2.材质、规格：JDG导管（热镀锌）G32*1.6； 3.配置形式：砖、混凝土结构暗配； 4.接地要求：按施工验收规范要求。 | m | 33.60 | 17.15 | 576.24 | 204.96 | 2.35
9 | 030411001011 | 配管 | 1.名称：线缆保护管； 2.材质、规格：JDG导管（热镀锌）G32*1.6； 3.配置形式：砖、混凝土结构明配； 4.接地要求：按施工验收规范要求。 | m | 149.09 | 19.07 | 2843.15 | 1152.47
10 | 030408003002 | 电缆保护管 | 1.名称：线缆保护管； 2.材质、规格：镀锌钢管 SC100； 3.配置形式：埋地敷设； 4.接地要求：按施工验收规范要求。 | m | 20.00 | 60.64 | 1212.80 | 139.00 | 24.60
本页小计 | [6 empty] | 9838.43 | 3798.02 | 31.78
【表10.2.2-16】
分部分项工程清单与计价表
单位(专业)工程名称:麻车村-电气 | [5 empty] | 标段: |  |  | 第3页 共8页
序号 | 项目编码 | 项目名称 | 项目特征 | 计量 单位 | 工程量 | 金 额 (元) |  |  |  |  | 备注
[6 empty] | 综合单价 | 合价 | 其中
[8 empty] | 人工费 | 机械费 | 暂估价
11 | 031002003003 | 套管 | 1.名称、类型：刚性防水套管制作安装； 2.材 质：碳素结构钢； 3.规 格：DN100管道管径； 4.填料材质：按施工验收规范要求。 | 个 | 1 | 266.69 | 266.69 | 122.33 | 34.57
12 | 030411001012 | 配管 | 1.名称：线缆保护管； 2.材质、规格：金属软管敷设φ20每根长≤1m； 3.配置形式：吊顶内敷设； 4.接地要求：按施工验收规范要求。 | m | 53.50 | 14.81 | 792.34 | 357.92
13 | 030413002001 | 凿（压）槽 | 1.混凝土刨沟槽 管径(mm以内)20`二次精装修工程，在原粉刷层上进行砖墙开凿，砖墙开凿增加费 | m | 236.20 | 2.69 | 635.38 | 444.06 | 16.53
14 | 030413002002 | 凿（压）槽 | 1.混凝土刨沟槽 管径(mm以内)32`二次精装修工程，在原粉刷层上进行砖墙开凿，砖墙开凿增加费 | m | 102.60 | 3.69 | 378.59 | 255.47 | 10.26
15 | 030413001002 | 铁构件 | 1.明配管支架制作安装 | kg | 221.95 | 15.89 | 3526.79 | 1815.55 | 204.19
16 | 031201003002 | 金属结构刷油 | 1.手工除锈 一般钢结构轻锈 2.一般钢结构 红丹防锈漆~第一遍 3.一般钢结构 红丹防锈漆增一遍 4.一般钢结构 调和漆~第一遍 5.一般钢结构 调和漆增一遍 | kg | 221.95 | 2.11 | 468.31 | 206.41 | 66.59
本页小计 | [6 empty] | 6068.10 | 3201.74 | 332.14
【表10.2.2-16】
分部分项工程清单与计价表
单位(专业)工程名称:麻车村-电气 | [5 empty] | 标段: |  |  | 第4页 共8页
序号 | 项目编码 | 项目名称 | 项目特征 | 计量 单位 | 工程量 | 金 额 (元) |  |  |  |  | 备注
[6 empty] | 综合单价 | 合价 | 其中
[8 empty] | 人工费 | 机械费 | 暂估价
17 | 030408001002 | 电力电缆 | 1.电缆名称：铜芯电力电缆； 2.电缆规格、型号：ZR-YJV-5*4； 3.敷设方式、部位：穿管及电缆桥架内敷设； 4.电压等级(KV)：1KV以下； 5.地形：室内。 | m | 65.20 | 28.06 | 1829.51 | 122.58 | 3.26
18 | 030408001003 | 电力电缆 | 1.电缆名称：铜芯电力电缆； 2.电缆规格、型号：ZR-YJV-5*6； 3.敷设方式、部位：穿管及电缆桥架内敷设； 4.电压等级(KV)：1KV以下； 5.地形：室内。 | m | 217.73 | 38.59 | 8402.20 | 409.33 | 10.89
19 | 030408001004 | 电力电缆 | 1.电缆名称：铜芯电力电缆（暂估配电箱进线电缆）； 2.电缆规格、型号：ZR-YJV-4*70+1*35； 3.敷设方式、部位：穿管及电缆桥架内敷设； 4.电压等级(KV)：1KV以下； 5.地形：室内。 | m | 20.00 | 332.02 | 6640.40 | 152.40 | 15.80
20 | 030408006002 | 电力电缆头 | 1.户内干包式电力电缆头制作、安装 干包终端头（1kV以下截面mm2以下）35`铜芯10mm2及以下三芯及以上电缆头制安 | 个 | 10 | 27.82 | 278.20 | 95.70
本页小计 | [6 empty] | 17150.31 | 780.01 | 29.95
【表10.2.2-16】
分部分项工程清单与计价表
单位(专业)工程名称:麻车村-电气 | [5 empty] | 标段: |  |  | 第5页 共8页
序号 | 项目编码 | 项目名称 | 项目特征 | 计量 单位 | 工程量 | 金 额 (元) |  |  |  |  | 备注
[6 empty] | 综合单价 | 合价 | 其中
[8 empty] | 人工费 | 机械费 | 暂估价
21 | 030408006003 | 电力电缆头 | 1.户内干包式电力电缆头制作、安装 干包终端头（1kV以下截面mm2以下）120 | 个 | 2 | 169.63 | 339.26 | 104.30
22 | 030411004005 | 配线 | 1.名称：铜芯低烟无卤电线； 2.配线形式：管内穿线； 3.配线型号、规格：ZR-BV-2.5； 4.配线线制：照明线。 | m | 1780.53 | 3.97 | 7068.70 | 1192.96
23 | 030411004006 | 配线 | 1.名称：铜芯低烟无卤软电线； 2.配线形式：管内穿线； 3.配线型号、规格：ZR-BVR-2.5； 4.配线线制：照明线。 | m | 806.87 | 4.26 | 3437.27 | 540.60
24 | 030411004007 | 配线 | 1.名称：铜芯低烟无卤电线； 2.配线形式：管内穿线； 3.配线型号、规格：ZR-BV-4； 4.配线线制：照明线。 | m | 313.36 | 5.53 | 1732.88 | 194.28
25 | 030411004008 | 配线 | 1.名称：铜芯低烟无卤软电线； 2.配线形式：管内穿线； 3.配线型号、规格：ZR-BVR-4； 4.配线线制：照明线。 | m | 156.68 | 6.03 | 944.78 | 97.14
26 | 030411004009 | 配线 | 1.名称：铜芯多股绝缘电线； 2.配线形式：管内穿线； 3.配线型号、规格：RVS-2*0.5； | m | 19.66 | 1.90 | 37.35 | 11.01
27 | 030411004010 | 配线 | 1.名称：铜芯多股绝缘电线； 2.配线形式：管内穿线； 3.配线型号、规格：RVVP-2*0.75； | m | 191.91 | 5.96 | 1143.78 | 107.47
本页小计 | [6 empty] | 14704.02 | 2247.76
【表10.2.2-16】
分部分项工程清单与计价表
单位(专业)工程名称:麻车村-电气 | [5 empty] | 标段: |  |  | 第6页 共8页
序号 | 项目编码 | 项目名称 | 项目特征 | 计量 单位 | 工程量 | 金 额 (元) |  |  |  |  | 备注
[6 empty] | 综合单价 | 合价 | 其中
[8 empty] | 人工费 | 机械费 | 暂估价
28 | 030412005004 | 荧光灯 | 1.荧光灯名称：嵌入式LED长条灯 2.规 格：3000*200 128W 3.安装形式：嵌入式安装 4.备注：采用业主推荐品牌。 | 套 | 81 | 383.30 | 31047.30 | 1691.28
29 | 030412005005 | 荧光灯 | 1.荧光灯名称：嵌入式LED长条灯（自带蓄电池） 2.规 格：3000*200 128W 3.安装形式：嵌入式安装 4.备注：采用业主推荐品牌。 | 套 | 7 | 413.60 | 2895.20 | 146.16
30 | 030412005006 | 荧光灯 | 1.荧光灯名称：LED平板灯 2.规 格：300*300 18W 3.安装形式：嵌入式安装 4.备注：采用业主推荐品牌。 | 套 | 3 | 125.75 | 377.25 | 62.64
31 | 030412004001 | 装饰灯 | 1.名 称：LED筒灯 2.规 格：φ110 10W 3.安装形式：嵌入式安装 4.备注：采用业主推荐品牌。 | 套 | 12 | 67.44 | 809.28 | 241.92
32 | 030412004002 | 装饰灯 | 1.名 称：LED筒灯（自带蓄电池） 2.规 格：φ110 10W 3.安装形式：嵌入式安装 4.备注：采用业主推荐品牌。 | 套 | 4 | 67.44 | 269.76 | 80.64
33 | 030412004003 | 装饰灯 | 1.名 称：磁吸轨道灯 2.规 格：24W 3.安装形式：轨道式安装 4.备注：采用业主推荐品牌。 | 套 | 32 | 137.38 | 4396.16 | 200.64
本页小计 | [6 empty] | 39794.95 | 2423.28
【表10.2.2-16】
分部分项工程清单与计价表
单位(专业)工程名称:麻车村-电气 | [5 empty] | 标段: |  |  | 第7页 共8页
序号 | 项目编码 | 项目名称 | 项目特征 | 计量 单位 | 工程量 | 金 额 (元) |  |  |  |  | 备注
[6 empty] | 综合单价 | 合价 | 其中
[8 empty] | 人工费 | 机械费 | 暂估价
34 | 030412004004 | 装饰灯 | 1.名 称：滑轨 | m | 25.60 | 51.48 | 1317.89 | 266.24
35 | 030404034003 | 照明开关 | 1.名称：单联单控开关； 2.规格：250V 10A； 3.安装方式：暗装。 | 个 | 5 | 16.94 | 84.70 | 36.50
36 | 030404034004 | 照明开关 | 1.名称：双联单控开关； 2.规格：250V 10A； 3.安装方式：暗装。 | 个 | 5 | 19.38 | 96.90 | 36.50
37 | 030404035003 | 插座 | 1.名 称：安全型单相二三极插座(带保护门) 2.规 格：250V，10A 3.安装方式：暗装 | 个 | 24 | 20.79 | 498.96 | 206.64
38 | 030404035004 | 插座 | 1.名 称：单相壁挂空调插座 2.规 格：250V，16A 3.安装方式：暗装 | 个 | 4 | 22.81 | 91.24 | 34.44
39 | 030411006003 | 接线盒 | 1.名称：接线盒； 2.材质、规格：钢质 86H50； 3.安装形式：暗装。 | 个 | 189 | 7.79 | 1472.31 | 580.23
40 | 030411006004 | 接线盒 | 1.名称：开关盒、插座盒； 2.材质、规格：钢质 86H50； 3.安装形式：暗装。 | 个 | 48 | 7.53 | 361.44 | 155.04
41 | 030409008002 | 等电位端子箱、 测试板 | 1.名称：总等电位箱端子箱； 2.材质：钢制箱体、接地铜排； 3.规格：400*300*160（mm）。 | 台 | 1 | 182.42 | 182.42 | 43.75
本页小计 | [6 empty] | 4105.86 | 1359.34
【表10.2.2-16】
分部分项工程清单与计价表
单位(专业)工程名称:麻车村-电气 | [5 empty] | 标段: |  |  | 第8页 共8页
序号 | 项目编码 | 项目名称 | 项目特征 | 计量 单位 | 工程量 | 金 额 (元) |  |  |  |  | 备注
[6 empty] | 综合单价 | 合价 | 其中
[8 empty] | 人工费 | 机械费 | 暂估价
42 | 030503003001 | 控制器 | 1.名称：多路开关手动控制器 | 台 | 1 | 730.10 | 730.10 | 165.54 | 2.51
43 | 030506004001 | 智能照明控制器 | 1.名称：8路智能多路开关 2.规格：按设计要求 | 台 | 1 | 826.31 | 826.31 | 16.39 | 0.19
44 | 030414002001 | 送配电装置系统 | 1.送配电装置系统调试 1kV以下交流供电(综 合)。 | 系统 | 1 | 231.22 | 231.22 | 151.98 | 23.75
45 | 040101002003 | 挖沟槽土方 | 1.土壤类别:机械及人工辅助挖电缆管沟，三类土； 2.挖土深度:1.5m以内。 | m3 | 8.00 | 7.70 | 61.60 | 30.96 | 17.12
46 | 040103001003 | 回填方 | 1.密实度要求:机械回填、人工辅助回填电缆管沟，夯实； 2.填方材料品种:电缆管沟开挖起挖土； 3.填方来源、运距:管沟顶二侧。 | m3 | 8.00 | 20.65 | 165.20 | 114.24 | 13.44
本页小计 | [6 empty] | 2014.43 | 479.11 | 57.01
合计 | [6 empty] | 114669.79 | 20416.80 | 561.13

## 0_7_表10_2_2-16 施工技术措施项目清单与计价
【表10.2.2-16】
施工技术措施项目清单与计价表
单位(专业)工程名称:麻车村-电气 | [5 empty] | 标段: |  |  | 第1页 共1页
序号 | 项目编码 | 项目名称 | 项目特征 | 计量 单位 | 工程量 | 金 额 (元) |  |  |  |  | 备注
[6 empty] | 综合单价 | 合价 | 其中
[8 empty] | 人工费 | 机械费 | 暂估价
|  | [请输入分部名称,电子评标勿删] |  |  | 0 |  | 849.61 | 204.34
1 | 031301017003 | 脚手架搭拆 | 1.脚手架搭拆费第四册 | 项 | 1 | 849.61 | 849.61 | 204.34
本页小计 | [6 empty] | 849.61 | 204.34
合计 | [6 empty] | 849.61 | 204.34

## 0_7_表10_2_2-20 施工组织(总价)措施项目清
【表10.2.2-20】
施工组织（总价）措施项目清单与计价表
工程名称:电气 |  |  | 标段: | 第1页 共1页
序号 | 项目编号 | 项目名称 | 计算基础 | 费率 (%) | 金额 (元) | 备注
1 | 031302001001 | 安全文明施工费 |  |  | 1421.29
1.1 |  | 安全文明施工基本费 | 定额人工费+定额机械费 | 7.4 | 1421.29
2 | Z031302008001 | 提前竣工增加费 | 定额人工费+定额机械费
3 | 031302004001 | 二次搬运费 | 定额人工费+定额机械费
4 | 031302005001 | 冬雨季施工增加费 | 定额人工费+定额机械费
5 |  | 其他施工组织措施费 | 按相关规定计算
合 计 |  |  |  |  | 1421.29

## 0_7_表10_2_2-22 暂列金额明细表
【表10.2.2-22】
暂列金额明细表
工程名称:电气 |  |  | 标段: | 第1页 共1页
序号 | 项 目 名 称 | 计量单位 | 暂定金额(元) | 备注
1 | 标化工地增加费 | 项
2 | 优质工程增加费 | 项
3 | 其他暂列金额 | 项 | 1228.24 | 估算比例一般不高于5%
3.1 | 其他暂列金额 | 项 | 1228.24
合计 |  |  | 1228.24 | -

## 0_7_表10_2_2-29 主要工日一览表
【表10.2.2-29】
主要工日一览表
工程名称:电气 |  |  | 标段: |  | 第1页 共1页
序号 | 工日名称（类别） | 单位 | 数 量 | 单价(元) | 合价（元） | 备注
1 | 一类人工 | 工日 | 1.052 | 138.00 | 145.20
2 | 二类人工 | 工日 | 137.463 | 149.00 | 20481.94

## 0_7_表10_2_2-31 主要材料和工程设备一览表
【表10.2.2-31】
主要材料和工程设备一览表
工程名称:电气 |  |  |  | 标段: |  | 第1页 共3页
序号 | 名称、规格、型号 | 单位 | 数量 | 单价(元) | 合价（元） | 备注
1 | 热轧带肋钢筋HRB400φ10 | kg | 0.986 | 3.21 | 3.17
2 | 镀锌铁丝φ1.2-1.8 | kg | 6.301 | 4.25 | 26.78
3 | 镀锌铁丝综合 | kg | 1.802 | 4.25 | 7.66
4 | 镀锌扁钢综合 | kg | 2.369 | 4.93 | 11.68
5 | 中厚钢板综合 | kg | 0.840 | 3.44 | 2.89
6 | 镀锌铁丝 | kg | 0.354 | 4.25 | 1.50
7 | 复合硅酸盐水泥PC 32.5R综合 | kg | 62.493 | 0.23 | 14.12
8 | 普通硅酸盐水泥PO 42.5综合 | kg | 86.823 | 0.33 | 28.39
9 | 黄砂净砂 | t | 0.540 | 160.00 | 86.46
10 | 黄砂净砂(中粗砂) | m3 | 0.141 | 208.00 | 29.39
11 | 碎石综合 | m3 | 0.212 | 148.24 | 31.41
12 | 溶剂汽油 | kg | 1.620 | 9.66 | 15.65
13 | 汽油综合 | kg | 2.095 | 9.66 | 20.24
14 | 溶剂汽油200# | kg | 0.016 | 9.66 | 0.15
15 | 铜芯塑料绝缘线BV2.5 | m | 145.461 | 2.59 | 376.02
16 | 铜芯塑料绝缘线BVR4 | m | 45.372 | 4.52 | 204.86
17 | 水 | m3 | 0.144 | 5.73 | 0.83
18 | 热轧光圆钢筋综合 | kg | 17.756 | 3.23 | 57.35
19 | 扁钢Q235B综合 | kg | 49.829 | 3.16 | 157.41
20 | 角钢Q235B综合 | kg | 166.463 | 3.07 | 511.21
21 | 槽钢综合 | kg | 25.218 | 3.20 | 80.57
22 | 中厚钢板综合 | kg | 4.920 | 3.44 | 16.93
23 | 酚醛调和漆各色 | kg | 3.329 | 12.39 | 41.25
24 | 醇酸防锈漆C53-1 | kg | 4.683 | 12.39 | 58.02
25 | 碳素结构钢镀锌焊接钢管DN100 | m | 20.600 | 46.21 | 951.87
26 | 碳素结构钢焊接钢管综合 | kg | 5.140 | 3.34 | 17.18
27 | LED平板灯300*300 18W | 套 | 3.030 | 95.00 | 287.85
28 | LED筒灯φ110 10W | 套 | 12.120 | 39.82 | 482.62
29 | LED筒灯（自带蓄电池）φ110 10W | 套 | 4.040 | 39.82 | 160.87
【表10.2.2-31】
主要材料和工程设备一览表
工程名称:电气 |  |  |  | 标段: |  | 第2页 共3页
序号 | 名称、规格、型号 | 单位 | 数量 | 单价(元) | 合价（元） | 备注
30 | 嵌入式LED长条灯3000*200 128W | 套 | 81.810 | 350.00 | 28633.50
31 | 嵌入式LED长条灯（自带蓄电池）3000*200 128W | 套 | 7.070 | 380.00 | 2686.60
32 | 磁吸轨道灯24W | 套 | 32.320 | 128.00 | 4136.96
33 | 滑轨 | m | 25.856 | 35.00 | 904.96
34 | 单联单控开关250V 10A | 只 | 5.100 | 6.19 | 31.57
35 | 双联单控开关250V 10A | 只 | 5.100 | 8.58 | 43.76
36 | 单相壁挂空调插座250V，16A | 套 | 4.080 | 10.29 | 41.98
37 | 安全型单相二三极插座(带保护门)250V，10A | 套 | 24.480 | 8.31 | 203.43
38 | 铜芯多股绝缘电线RVS-2*0.5 | m | 21.233 | 1.05 | 22.29
39 | 铜芯多股绝缘电线RVVP-2*0.75 | m | 207.263 | 4.81 | 997.35
40 | 铜芯低烟无卤电线ZR-BV-2.5 | m | 2065.415 | 2.67 | 5520.85
41 | 铜芯低烟无卤电线ZR-BV-4 | m | 344.696 | 4.29 | 1479.44
42 | 铜芯低烟无卤软电线ZR-BVR-4 | m | 172.348 | 4.74 | 817.45
43 | 铜芯低烟无卤软电线ZR-BVR-2.5 | m | 935.969 | 2.92 | 2733.03
44 | 铜芯电力电缆ZR-YJV-5*4 | m | 65.852 | 25.15 | 1656.18
45 | 铜芯电力电缆ZR-YJV-5*6 | m | 219.907 | 35.58 | 7823.20
46 | 铜芯电力电缆ZR-YJV-4*70+1*35 | m | 20.200 | 317.53 | 6414.13
47 | 金属软管 | m | 55.105 | 3.10 | 170.83
48 | JDG电线套管(镀锌)G20*1.6 | m | 932.129 | 4.03 | 3756.48
49 | JDG电线套管(镀锌)G25*1.6 | m | 340.127 | 5.35 | 1819.68
50 | JDG电线套管(镀锌)G32*1.6 | m | 188.171 | 7.48 | 1407.52
51 | 钢制开关盒、插座盒86H50 | 个 | 48.960 | 2.82 | 138.07
52 | 钢制接线盒86H50 | 个 | 192.780 | 2.82 | 543.64
53 | 总等电位箱端子箱 | 个 | 1.000 | 125.00 | 125.00
54 | 多路开关手动控制器 | 台 | 1.000 | 500.00 | 500.00
55 | 微型空气开关PLD9X-16A/2P/C/30mA | 个 | 4.000 | 165.00 | 660.00
56 | 微型空气开关PL9X-16A/1P/C | 个 | 14.000 | 30.00 | 420.00
【表10.2.2-31】
主要材料和工程设备一览表
工程名称:电气 |  |  |  | 标段: |  | 第3页 共3页
序号 | 名称、规格、型号 | 单位 | 数量 | 单价(元) | 合价（元） | 备注
57 | 成套配电箱1KT | 台 | 1.000 | 6852.63 | 6852.63
58 | 8路智能多路开关 | 台 | 1.000 | 800.00 | 800.00

## 0_7_表10_2_2-32 主要机械台班一览表
【表10.2.2-32】
主要机械台班一览表
工程名称:电气 |  |  |  | 标段: | 第1页 共1页
序号 | 机械名称、规格、型号 | 单位 | 数 量 | 单价(元) | 合价（元） | 备注
1 | 电能校验仪 ST9040 | 台班 | 0.200 | 57.19 | 11.44
2 | 电压、电流互感升流器 HJ-12E | 台班 | 0.200 | 31.24 | 6.25
3 | 数字万用表 F-87 | 台班 | 0.400 | 6.26 | 2.51
4 | 电缆测试仪 | 台班 | 0.200 | 17.79 | 3.56
5 | 其他机械费 | 元 | 47.305 | 1.02 | 48.25
6 | 履带式推土机105kW | 台班 | 0.001 | 996.24 | 1.20
7 | 履带式单斗液压挖掘机1m3 | 台班 | 0.014 | 1121.30 | 15.92
8 | 电动夯实机250N·m | 台班 | 0.447 | 29.99 | 13.40
9 | 汽车式起重机8t | 台班 | 0.091 | 763.89 | 69.44
10 | 汽车式起重机16t | 台班 | 0.067 | 1015.81 | 67.65
11 | 载货汽车4t | 台班 | 0.050 | 474.97 | 23.75
12 | 载货汽车5t | 台班 | 0.024 | 491.64 | 11.75
13 | 普通车床630×2000mm | 台班 | 0.027 | 75.31 | 2.03
14 | 立式钻床25mm | 台班 | 0.921 | 6.26 | 5.77
15 | 半自动切割机100mm | 台班 | 0.060 | 102.73 | 6.16
16 | 电焊条烘干箱60×50×75cm3 | 台班 | 0.028 | 18.35 | 0.51
17 | 工业用真有效值万用表 | 台班 | 0.430 | 6.28 | 2.70
18 | 电焊机 （综合） | 台班 | 0.273 | 117.30 | 32.02
19 | 弧焊机 综合 | 台班 | 3.524 | 68.02 | 239.72

## 0_8_表10_2_2-13 【不含单列含安责险】单位(
【表10.2.2-13】
单位（专业）工程招标控制价费用表
工程名称:麻车村-水施 |  |  | 标段: | 第1页 共1页
序号 | 费用名称 |  | 计算公式 | 金额 (元) | 备注
1 | 分部分项工程费 |  | ∑(分部分项工程量×综合单价） | 2039.35 | 见表10.2.2-16
1.1 | 其中 | 人工费+机械费 | ∑分部分项（定额人工费+定额机械费） | 640.90
2 | 措施项目费 |  | （2.1+2.2） | 83.31
2.1 | 施工技术措施项目费 |  | ∑(技措项目工程量×综合单价） | 35.31 | 见表10.2.2-16
2.1.1 | 其中 | 人工费+机械费 | ∑技措项目（定额人工费+定额机械费） | 7.69
2.2 | 施工组织措施项目费 |  | (1.1+2.1.1)×7.4% | 48.00 | 见表10.2.2-20
2.2.1 | 其中 | 安全文明施工基本费 | (1.1+2.1.1)×7.4% | 48.00 | 见表10.2.2-20
3 | 其他项目费 |  | （3.1+3.2+3.3+3.4） | 23.21
3.1 | 暂列金额 |  | 3.1.1+3.1.2+3.1.3 | 23.21 | 见表10.2.2-21
3.1.1 | 其中 | 标化工地增加费 | 按招标文件规定额度列计 |  | 见表10.2.2-22
3.1.2 |  | 优质工程增加费 | 按招标文件规定额度列计 |  | 见表10.2.2-22
3.1.3 |  | 其他暂列金额 | 按招标文件规定额度列计 | 23.21 | 见表10.2.2-22
3.2 | 暂估价 |  | 3.2.1+3.2.2+3.2.3 |  | 见表10.2.2-21
3.2.1 | 其中 | 材料（工程设备）暂估价 | 按招标文件规定额度列计 (或计入综合单价) |  | 见表10.2.2-23
3.2.2 |  | 专业工程暂估价 | 按招标文件规定额度列计 |  | 见表10.2.2-24
3.2.3 |  | 专项技术措施暂估价 | 按招标文件规定额度列计 |  | 见表10.2.2-25
3.3 | 计日工 |  | ∑计日工(暂估数量×综合单价） |  | 见表10.2.2-21
3.4 | 施工总承包服务费 |  | 3.4.1+3.4.2 |  | 见表10.2.2-21
3.4.1 | 其中 | 专业发包工程管理费 | ∑专业发包工程（暂估金额×费率） |  | 见表10.2.2-27
3.4.2 |  | 甲供材料设备管理费 | 甲供材料暂估金额×费率+甲供设备暂估金额×费率 |  | 见表10.2.2-27
4 | 规费 |  | (1.1+2.1.1)×30.63% | 198.66
5 | 税金 |  | (1+2+3+4)×9% | 211.01
其中 | 安全生产责任保险费 |  | (1.1+2.1.1)×0% |  | 已计入企业管理费
招标控制价合计 |  |  | 1+2+3+4+5 | 2556.00

## 0_8_表10_2_2-16 分部分项工程清单与计价表
【表10.2.2-16】
分部分项工程清单与计价表
单位(专业)工程名称:麻车村-水施 | [5 empty] | 标段: |  |  | 第1页 共3页
序号 | 项目编码 | 项目名称 | 项目特征 | 计量 单位 | 工程量 | 金 额 (元) |  |  |  |  | 备注
[6 empty] | 综合单价 | 合价 | 其中
[8 empty] | 人工费 | 机械费 | 暂估价
|  | 水施 |  |  |  |  | 2039.35 | 667.20 | 41.41
1 | 031001007002 | 复合管 | 1.安装部位：室内给水 2.介质：给水 3.材质、规格：给水钢塑复合管 DN20 4.连接形式：螺纹连接(含管件) 5.压力试验及吹、洗设计要求：管道消毒、水压试验及水冲洗 | m | 25.08 | 39.11 | 980.88 | 341.84 | 5.27
2 | 031202008002 | 埋地管道防腐蚀 | 1.埋地管道防腐刷红丹防锈漆、热沥青漆各两道 | m2 | 1.58 | 18.92 | 29.89 | 12.58
3 | 031001006006 | 塑料管 | 1.安装部位：室内给水 2.介质：给水 3.材质、规格：聚丙烯(PP-R)冷水管 S4 DN20(De25*2.8) 4.连接形式：热熔连接(含管件) 5.压力试验及吹、洗设计要求：管道消毒、水压试验及水冲洗 | m | 2.95 | 18.02 | 53.16 | 23.78 | 0.32
4 | 031004014002 | 给、排水附(配)件 | 1.材 质：水龙头 2.型号、规格：DN15 | 组 | 1 | 27.73 | 27.73 | 1.83
5 | 031003001005 | 螺纹阀门 | 1.阀门类型：截止阀； 2.阀门材质：铜质J11T-16； 3.规格、压力等级：DN15； 4.连接形式：螺纹连接。 | 个 | 1 | 33.62 | 33.62 | 7.45 | 0.14
本页小计 | [6 empty] | 1125.28 | 387.48 | 5.73
【表10.2.2-16】
分部分项工程清单与计价表
单位(专业)工程名称:麻车村-水施 | [5 empty] | 标段: |  |  | 第2页 共3页
序号 | 项目编码 | 项目名称 | 项目特征 | 计量 单位 | 工程量 | 金 额 (元) |  |  |  |  | 备注
[6 empty] | 综合单价 | 合价 | 其中
[8 empty] | 人工费 | 机械费 | 暂估价
6 | 031003001006 | 螺纹阀门 | 1.阀门类型：截止阀； 2.阀门材质：铜质J11T-16； 3.规格、压力等级：DN20； 4.连接形式：螺纹连接。 | 个 | 1 | 39.71 | 39.71 | 7.45 | 0.19
7 | 031003001007 | 螺纹阀门 | 1.阀门类型：自动排气阀； 2.规格、压力等级：ZP-Ⅰ型 DN15； 3.连接形式：螺纹连接。 | 个 | 1 | 69.29 | 69.29 | 12.52 | 0.07
8 | 040504001003 | 砌筑井 | 300*600阀门井 1.垫层、基础材质及厚度：井垫层碎石100mm底板混凝土^非泵送商品混凝土C25 100mm 2.砌筑材料品种、规格、强度等级：井砌筑 砖砌矩形^水泥砂浆 M10.0 3.勾缝、抹面要求：砖墙 抹灰井壁 4.砂浆强度等级、配合比：1：2 5.混凝土强度等级：C20 6.盖板材质、规格：球墨铸铁井盖300*600 7.井盖、井圈材质及规格：井圈制作^非泵送商品混凝土 C20 | 座 | 1 | 564.94 | 564.94 | 106.02 | 3.06
9 | 040101002004 | 挖沟槽土方 | 1.挖掘机挖土 不装车三类土 2.人工辅助开挖沟槽、基坑土方 三类土深度在(2m以内)（包括切边、修整底边） | m3 | 8.47 | 7.70 | 65.22 | 32.78 | 18.13
10 | 040103001004 | 回填方 | 1.机械 填土夯实槽、坑 2.人工辅助 填土夯实槽、坑 | m3 | 8.47 | 20.65 | 174.91 | 120.95 | 14.23
本页小计 | [6 empty] | 914.07 | 279.72 | 35.68
【表10.2.2-16】
分部分项工程清单与计价表
单位(专业)工程名称:麻车村-水施 | [5 empty] | 标段: |  |  | 第3页 共3页
序号 | 项目编码 | 项目名称 | 项目特征 | 计量 单位 | 工程量 | 金 额 (元) |  |  |  |  | 备注
[6 empty] | 综合单价 | 合价 | 其中
[8 empty] | 人工费 | 机械费 | 暂估价
合计 | [6 empty] | 2039.35 | 667.20 | 41.41

## 0_8_表10_2_2-16 施工技术措施项目清单与计价
【表10.2.2-16】
施工技术措施项目清单与计价表
单位(专业)工程名称:麻车村-水施 | [5 empty] | 标段: |  |  | 第1页 共1页
序号 | 项目编码 | 项目名称 | 项目特征 | 计量 单位 | 工程量 | 金 额 (元) |  |  |  |  | 备注
[6 empty] | 综合单价 | 合价 | 其中
[8 empty] | 人工费 | 机械费 | 暂估价
|  | [请输入分部名称,电子评标勿删] |  |  | 0 |  | 35.31 | 8.49
1 | 031301017004 | 脚手架搭拆 | 1.脚手架搭拆费第十册 | 项 | 1 | 35.31 | 35.31 | 8.49
本页小计 | [6 empty] | 35.31 | 8.49
合计 | [6 empty] | 35.31 | 8.49

## 0_8_表10_2_2-20 施工组织(总价)措施项目清
【表10.2.2-20】
施工组织（总价）措施项目清单与计价表
工程名称:水施 |  |  | 标段: | 第1页 共1页
序号 | 项目编号 | 项目名称 | 计算基础 | 费率 (%) | 金额 (元) | 备注
1 | 031302001001 | 安全文明施工费 |  |  | 48.00
1.1 |  | 安全文明施工基本费 | 定额人工费+定额机械费 | 7.4 | 48.00
2 | Z031302008001 | 提前竣工增加费 | 定额人工费+定额机械费
3 | 031302004001 | 二次搬运费 | 定额人工费+定额机械费
4 | 031302005001 | 冬雨季施工增加费 | 定额人工费+定额机械费
5 |  | 其他施工组织措施费 | 按相关规定计算
合 计 |  |  |  |  | 48.00

## 0_8_表10_2_2-22 暂列金额明细表
【表10.2.2-22】
暂列金额明细表
工程名称:水施 |  |  | 标段: | 第1页 共1页
序号 | 项 目 名 称 | 计量单位 | 暂定金额(元) | 备注
1 | 标化工地增加费 | 项
2 | 优质工程增加费 | 项
3 | 其他暂列金额 | 项 | 23.21 | 估算比例一般不高于5%
3.1 | 其他暂列金额 | 项 | 23.21
合计 |  |  | 23.21 | -

## 0_8_表10_2_2-29 主要工日一览表
【表10.2.2-29】
主要工日一览表
工程名称:水施 |  |  | 标段: |  | 第1页 共1页
序号 | 工日名称（类别） | 单位 | 数 量 | 单价(元) | 合价（元） | 备注
1 | 一类人工 | 工日 | 1.114 | 138.00 | 153.76
2 | 二类人工 | 工日 | 3.503 | 149.00 | 521.90

## 0_8_表10_2_2-31 主要材料和工程设备一览表
【表10.2.2-31】
主要材料和工程设备一览表
工程名称:水施 |  |  |  | 标段: |  | 第1页 共1页
序号 | 名称、规格、型号 | 单位 | 数量 | 单价(元) | 合价（元） | 备注
1 | 镀锌铁丝φ0.7-1.0 | kg | 0.002 | 4.25 | 0.01
2 | 圆钉 | kg | 0.073 | 4.25 | 0.31
3 | 普通硅酸盐水泥PO 42.5综合 | kg | 5.254 | 0.33 | 1.72
4 | 黄砂净砂 | t | 0.033 | 160.00 | 5.31
5 | 碎石综合 | t | 0.109 | 109.00 | 11.83
6 | 混凝土实心砖240×115×53 MU10 | 千块 | 0.052 | 407.10 | 21.25
7 | 非泵送商品混凝土C20 | m3 | 0.028 | 323.00 | 8.91
8 | 非泵送商品混凝土C25 | m3 | 0.061 | 335.00 | 20.37
9 | 干混抹灰砂浆DP M20.0 | kg | 99.241 | 0.23 | 22.33
10 | 溶剂汽油 | kg | 0.111 | 9.66 | 1.07
11 | 水 | m3 | 0.240 | 5.73 | 1.37
12 | 木模板 | m3 | 0.007 | 1903.00 | 13.89
13 | 铸铁检查井盖300*600 | 套 | 1.000 | 312.60 | 312.60
14 | 煤焦油沥青漆L01-17 | kg | 0.845 | 7.66 | 6.48
15 | 醇酸防锈漆C53-1 | kg | 0.438 | 12.39 | 5.42
16 | 聚丙烯(PP-R)冷水管S4 DN20(De25*2.8) | m | 2.997 | 4.61 | 13.82
17 | 截止阀J11T-16 DN15 | 个 | 1.010 | 20.30 | 20.50
18 | 截止阀J11T-16 DN20 | 个 | 1.010 | 25.14 | 25.39
19 | 自动排气阀ZP-Ⅰ型 DN15 | 个 | 1.000 | 51.33 | 51.33
20 | 水 | m3 | 1.191 | 5.73 | 6.83
21 | 钢塑给水管DN20 | m | 24.854 | 15.81 | 392.95

## 0_8_表10_2_2-32 主要机械台班一览表
【表10.2.2-32】
主要机械台班一览表
工程名称:水施 |  |  |  | 标段: | 第1页 共1页
序号 | 机械名称、规格、型号 | 单位 | 数 量 | 单价(元) | 合价（元） | 备注
1 | 其他机械费 | 元 | 0.310 | 1.02 | 0.32
2 | 履带式推土机105kW | 台班 | 0.001 | 996.24 | 1.30
3 | 履带式单斗液压挖掘机1m3 | 台班 | 0.015 | 1121.30 | 16.82
4 | 电动夯实机250N·m | 台班 | 0.478 | 29.99 | 14.32
5 | 载货汽车5t | 台班 | 0.000 | 491.64 | 0.15
6 | 机动翻斗车1t | 台班 | 0.008 | 229.54 | 1.79
7 | 灰浆搅拌机200L | 台班 | 0.004 | 170.09 | 0.63
8 | 干混砂浆罐式搅拌机20000L | 台班 | 0.001 | 211.41 | 0.25
9 | 木工圆锯机500mm | 台班 | 0.001 | 30.08 | 0.03
10 | 木工压刨床单面600mm | 台班 | 0.001 | 34.46 | 0.02
11 | 管子切断套丝机159mm | 台班 | 0.215 | 23.15 | 4.98
12 | 砂轮切割机 φ400 | 台班 | 0.025 | 27.37 | 0.69
13 | 混凝土振捣器平板式 | 台班 | 0.006 | 13.13 | 0.08
14 | 试压泵3MPa | 台班 | 0.003 | 19.93 | 0.06

## 0_9_表10_2_2-13 【不含单列含安责险】单位(
【表10.2.2-13】
单位（专业）工程招标控制价费用表
工程名称:麻车村-空调 |  |  | 标段: | 第1页 共1页
序号 | 费用名称 |  | 计算公式 | 金额 (元) | 备注
1 | 分部分项工程费 |  | ∑(分部分项工程量×综合单价） | 108249.34 | 见表10.2.2-16
1.1 | 其中 | 人工费+机械费 | ∑分部分项（定额人工费+定额机械费） | 1972.13
2 | 措施项目费 |  | （2.1+2.2） | 214.90
2.1 | 施工技术措施项目费 |  | ∑(技措项目工程量×综合单价） | 67.87 | 见表10.2.2-16
2.1.1 | 其中 | 人工费+机械费 | ∑技措项目（定额人工费+定额机械费） | 14.79
2.2 | 施工组织措施项目费 |  | (1.1+2.1.1)×7.4% | 147.03 | 见表10.2.2-20
2.2.1 | 其中 | 安全文明施工基本费 | (1.1+2.1.1)×7.4% | 147.03 | 见表10.2.2-20
3 | 其他项目费 |  | （3.1+3.2+3.3+3.4） | 1090.73
3.1 | 暂列金额 |  | 3.1.1+3.1.2+3.1.3 | 1090.73 | 见表10.2.2-21
3.1.1 | 其中 | 标化工地增加费 | 按招标文件规定额度列计 |  | 见表10.2.2-22
3.1.2 |  | 优质工程增加费 | 按招标文件规定额度列计 |  | 见表10.2.2-22
3.1.3 |  | 其他暂列金额 | 按招标文件规定额度列计 | 1090.73 | 见表10.2.2-22
3.2 | 暂估价 |  | 3.2.1+3.2.2+3.2.3 |  | 见表10.2.2-21
3.2.1 | 其中 | 材料（工程设备）暂估价 | 按招标文件规定额度列计 (或计入综合单价) |  | 见表10.2.2-23
3.2.2 |  | 专业工程暂估价 | 按招标文件规定额度列计 |  | 见表10.2.2-24
3.2.3 |  | 专项技术措施暂估价 | 按招标文件规定额度列计 |  | 见表10.2.2-25
3.3 | 计日工 |  | ∑计日工(暂估数量×综合单价） |  | 见表10.2.2-21
3.4 | 施工总承包服务费 |  | 3.4.1+3.4.2 |  | 见表10.2.2-21
3.4.1 | 其中 | 专业发包工程管理费 | ∑专业发包工程（暂估金额×费率） |  | 见表10.2.2-27
3.4.2 |  | 甲供材料设备管理费 | 甲供材料暂估金额×费率+甲供设备暂估金额×费率 |  | 见表10.2.2-27
4 | 规费 |  | (1.1+2.1.1)×30.63% | 608.59
5 | 税金 |  | (1+2+3+4)×9% | 9914.72
其中 | 安全生产责任保险费 |  | (1.1+2.1.1)×0% |  | 已计入企业管理费
招标控制价合计 |  |  | 1+2+3+4+5 | 120078.00

## 0_9_表10_2_2-16 分部分项工程清单与计价表
【表10.2.2-16】
分部分项工程清单与计价表
单位(专业)工程名称:麻车村-空调 | [5 empty] | 标段: |  |  | 第1页 共1页
序号 | 项目编码 | 项目名称 | 项目特征 | 计量 单位 | 工程量 | 金 额 (元) |  |  |  |  | 备注
[6 empty] | 综合单价 | 合价 | 其中
[8 empty] | 人工费 | 机械费 | 暂估价
|  | 空调 |  |  |  |  | 108249.34 | 2176.62
1 | 030701003001 | 空调器 | 1.名 称：1.5匹壁挂机 2.规 格：制冷量3.5KW 制热量5.0KW 制冷功率0.9KW 制热功率1.25KW 电辅热1KW（包含铜管、线控器及其他附件） 3.安装形式：墙壁安装 | 台 | 1 | 3210.94 | 3210.94 | 160.62
2 | 030701003002 | 空调器 | 1.名 称：3匹天花机 2.规 格：制冷量7.2KW 制热量8.0KW 制冷功率2.27KW 制热功率2.05KW 电辅热1.5KW（包含铜管、线控器及其他附件） 3.安装形式：吸顶安装 | 台 | 2 | 8263.84 | 16527.68 | 403.20
3 | 030701003003 | 空调器 | 1.名 称：5匹天花机 2.规 格：制冷量12KW 制热量13.2KW 制冷功率3.85KW 制热功率3.4KW 电辅热1.6KW（包含铜管、线控器及其他附件） 3.安装形式：吸顶安装 | 台 | 8 | 11063.84 | 88510.72 | 1612.80
本页小计 | [6 empty] | 108249.34 | 2176.62
合计 | [6 empty] | 108249.34 | 2176.62

## 0_9_表10_2_2-16 施工技术措施项目清单与计价
【表10.2.2-16】
施工技术措施项目清单与计价表
单位(专业)工程名称:麻车村-空调 | [5 empty] | 标段: |  |  | 第1页 共1页
序号 | 项目编码 | 项目名称 | 项目特征 | 计量 单位 | 工程量 | 金 额 (元) |  |  |  |  | 备注
[6 empty] | 综合单价 | 合价 | 其中
[8 empty] | 人工费 | 机械费 | 暂估价
|  | [请输入分部名称,电子评标勿删] |  |  | 0 |  | 67.87 | 16.32
1 | 031301017005 | 脚手架搭拆 | 1.脚手架搭拆费第七册 | 项 | 1 | 67.87 | 67.87 | 16.32
本页小计 | [6 empty] | 67.87 | 16.32
合计 | [6 empty] | 67.87 | 16.32

## 0_9_表10_2_2-20 施工组织(总价)措施项目清
【表10.2.2-20】
施工组织（总价）措施项目清单与计价表
工程名称:空调 |  |  | 标段: | 第1页 共1页
序号 | 项目编号 | 项目名称 | 计算基础 | 费率 (%) | 金额 (元) | 备注
1 | 031302001001 | 安全文明施工费 |  |  | 147.03
1.1 |  | 安全文明施工基本费 | 定额人工费+定额机械费 | 7.4 | 147.03
2 | Z031302008001 | 提前竣工增加费 | 定额人工费+定额机械费
3 | 031302004001 | 二次搬运费 | 定额人工费+定额机械费
4 | 031302005001 | 冬雨季施工增加费 | 定额人工费+定额机械费
5 |  | 其他施工组织措施费 | 按相关规定计算
合 计 |  |  |  |  | 147.03

## 0_9_表10_2_2-22 暂列金额明细表
【表10.2.2-22】
暂列金额明细表
工程名称:空调 |  |  | 标段: | 第1页 共1页
序号 | 项 目 名 称 | 计量单位 | 暂定金额(元) | 备注
1 | 标化工地增加费 | 项
2 | 优质工程增加费 | 项
3 | 其他暂列金额 | 项 | 1090.73 | 估算比例一般不高于5%
3.1 | 其他暂列金额 | 项 | 1090.73
合计 |  |  | 1090.73 | -

## 0_9_表10_2_2-29 主要工日一览表
【表10.2.2-29】
主要工日一览表
工程名称:空调 |  |  | 标段: |  | 第1页 共1页
序号 | 工日名称（类别） | 单位 | 数 量 | 单价(元) | 合价（元） | 备注
1 | 二类人工 | 工日 | 14.718 | 149.00 | 2192.92

## 0_9_表10_2_2-31 主要材料和工程设备一览表
【表10.2.2-31】
主要材料和工程设备一览表
工程名称:空调 |  |  |  | 标段: |  | 第1页 共1页
序号 | 名称、规格、型号 | 单位 | 数量 | 单价(元) | 合价（元） | 备注
1 | 1.5匹壁挂机制冷量3.5K 制热量5.0KW 制冷功率0.9KW 制热功率1.25KW 电辅热1KW | 台(套) | 1.000 | 3000.00 | 3000.00
2 | 3匹天花机制冷量7.2KW 制热量8.0KW 制冷功率2.27KW 制热功率2.05KW 电辅热1.5KW | 台(套) | 2.000 | 8000.00 | 16000.00
3 | 5匹天花机制冷量12KW 制热量13.2KW 制冷功率3.85KW 制热功率3.4KW 电辅热1.6KW | 台(套) | 8.000 | 10800.00 | 86400.00

## 0_9_表10_2_2-32 主要机械台班一览表
【表10.2.2-32】
主要机械台班一览表
工程名称:空调 |  |  |  | 标段: | 第1页 共1页
序号 | 机械名称、规格、型号 | 单位 | 数 量 | 单价(元) | 合价（元） | 备注

## 0_10_表10_2_2-13 【不含单列含安责险】单位
【表10.2.2-13】
单位（专业）工程招标控制价费用表
工程名称:良村-电气 |  |  | 标段: | 第1页 共1页
序号 | 费用名称 |  | 计算公式 | 金额 (元) | 备注
1 | 分部分项工程费 |  | ∑(分部分项工程量×综合单价） | 24510.43 | 见表10.2.2-16
1.1 | 其中 | 人工费+机械费 | ∑分部分项（定额人工费+定额机械费） | 5556.63
2 | 措施项目费 |  | （2.1+2.2） | 666.62
2.1 | 施工技术措施项目费 |  | ∑(技措项目工程量×综合单价） | 251.38 | 见表10.2.2-16
2.1.1 | 其中 | 人工费+机械费 | ∑技措项目（定额人工费+定额机械费） | 54.78
2.2 | 施工组织措施项目费 |  | (1.1+2.1.1)×7.4% | 415.24 | 见表10.2.2-20
2.2.1 | 其中 | 安全文明施工基本费 | (1.1+2.1.1)×7.4% | 415.24 | 见表10.2.2-20
3 | 其他项目费 |  | （3.1+3.2+3.3+3.4） | 268.96
3.1 | 暂列金额 |  | 3.1.1+3.1.2+3.1.3 | 268.96 | 见表10.2.2-21
3.1.1 | 其中 | 标化工地增加费 | 按招标文件规定额度列计 |  | 见表10.2.2-22
3.1.2 |  | 优质工程增加费 | 按招标文件规定额度列计 |  | 见表10.2.2-22
3.1.3 |  | 其他暂列金额 | 按招标文件规定额度列计 | 268.96 | 见表10.2.2-22
3.2 | 暂估价 |  | 3.2.1+3.2.2+3.2.3 |  | 见表10.2.2-21
3.2.1 | 其中 | 材料（工程设备）暂估价 | 按招标文件规定额度列计 (或计入综合单价) |  | 见表10.2.2-23
3.2.2 |  | 专业工程暂估价 | 按招标文件规定额度列计 |  | 见表10.2.2-24
3.2.3 |  | 专项技术措施暂估价 | 按招标文件规定额度列计 |  | 见表10.2.2-25
3.3 | 计日工 |  | ∑计日工(暂估数量×综合单价） |  | 见表10.2.2-21
3.4 | 施工总承包服务费 |  | 3.4.1+3.4.2 |  | 见表10.2.2-21
3.4.1 | 其中 | 专业发包工程管理费 | ∑专业发包工程（暂估金额×费率） |  | 见表10.2.2-27
3.4.2 |  | 甲供材料设备管理费 | 甲供材料暂估金额×费率+甲供设备暂估金额×费率 |  | 见表10.2.2-27
4 | 规费 |  | (1.1+2.1.1)×30.63% | 1718.77
5 | 税金 |  | (1+2+3+4)×9% | 2444.83
其中 | 安全生产责任保险费 |  | (1.1+2.1.1)×0% |  | 已计入企业管理费
招标控制价合计 |  |  | 1+2+3+4+5 | 29610.00

## 0_10_表10_2_2-16 分部分项工程清单与计价表
【表10.2.2-16】
分部分项工程清单与计价表
单位(专业)工程名称:良村-电气 | [5 empty] | 标段: |  |  | 第1页 共5页
序号 | 项目编码 | 项目名称 | 项目特征 | 计量 单位 | 工程量 | 金 额 (元) |  |  |  |  | 备注
[6 empty] | 综合单价 | 合价 | 其中
[8 empty] | 人工费 | 机械费 | 暂估价
|  | 电气 |  |  |  |  | 24510.43 | 6042.00 | 82.56
1 | 030411005001 | 接线箱 | 1.名称：吊扇调速器箱； 2.型号、规格：含调速器。 | 个 | 1 | 407.42 | 407.42 | 43.75
2 | 030404019003 | 控制开关 | 1.开关名称：微型空气开关 2.型号、规格：TLB1-63/1/C/16A | 个 | 4 | 36.61 | 146.44 | 33.96
3 | 030404019004 | 控制开关 | 1.开关名称：漏电保护器 2.型号、规格：TLB1L-63/1PN/D/25A/30mA | 个 | 2 | 147.41 | 294.82 | 29.20
4 | 030411001013 | 配管 | 1.名称：线缆保护管； 2.材质、规格：JDG导管（热镀锌）G20*1.6； 3.配置形式：砖、混凝土结构暗配； 4.接地要求：按施工验收规范要求。 | m | 26.00 | 10.56 | 274.56 | 108.16 | 1.30
5 | 030411001014 | 配管 | 1.名称：线缆保护管； 2.材质、规格：JDG导管（热镀锌）G20*1.6； 3.配置形式：砖、混凝土结构明配； 4.接地要求：按施工验收规范要求。 | m | 152.71 | 14.37 | 2194.44 | 1052.17
6 | 030411001015 | 配管 | 1.名称：线缆保护管； 2.材质、规格：JDG导管（热镀锌）G32*1.6； 3.配置形式：砖、混凝土结构暗配； 4.接地要求：按施工验收规范要求。 | m | 5.80 | 17.15 | 99.47 | 35.38 | 0.41
本页小计 | [6 empty] | 3417.15 | 1302.62 | 1.71
【表10.2.2-16】
分部分项工程清单与计价表
单位(专业)工程名称:良村-电气 | [5 empty] | 标段: |  |  | 第2页 共5页
序号 | 项目编码 | 项目名称 | 项目特征 | 计量 单位 | 工程量 | 金 额 (元) |  |  |  |  | 备注
[6 empty] | 综合单价 | 合价 | 其中
[8 empty] | 人工费 | 机械费 | 暂估价
7 | 030411001016 | 配管 | 1.名称：线缆保护管； 2.材质、规格：JDG导管（热镀锌）G32*1.6； 3.配置形式：砖、混凝土结构明配； 4.接地要求：按施工验收规范要求。 | m | 70.72 | 19.07 | 1348.63 | 546.67
8 | 030411001017 | 配管 | 1.名称：线缆保护管； 2.材质、规格：刚性阻燃管PVC32； 3.配置形式：砖、混凝土结构暗配； 4.接地要求：按施工验收规范要求。 | m | 7.80 | 10.62 | 82.84 | 37.99
9 | 030411001018 | 配管 | 1.名称：线缆保护管； 2.材质、规格：刚性阻燃管PVC32； 3.配置形式：砖、混凝土结构明配； 4.接地要求：按施工验收规范要求。 | m | 78.62 | 13.72 | 1078.67 | 556.63
10 | 030411001019 | 配管 | 1.名称：线缆保护管； 2.材质、规格：金属软管敷设φ20每根长≤1m； 3.配置形式：吊顶内敷设； 4.接地要求：按施工验收规范要求。 | m | 24.00 | 14.81 | 355.44 | 160.56
11 | 030413002003 | 凿（压）槽 | 1.混凝土刨沟槽 管径(mm以内)20`二次精装修工程，在原粉刷层上进行砖墙开凿，砖墙开凿增加费 | m | 26.00 | 2.69 | 69.94 | 48.88 | 1.82
12 | 030413002004 | 凿（压）槽 | 1.混凝土刨沟槽 管径(mm以内)32`二次精装修工程，在原粉刷层上进行砖墙开凿，砖墙开凿增加费 | m | 13.60 | 3.69 | 50.18 | 33.86 | 1.36
本页小计 | [6 empty] | 2985.70 | 1384.59 | 3.18
【表10.2.2-16】
分部分项工程清单与计价表
单位(专业)工程名称:良村-电气 | [5 empty] | 标段: |  |  | 第3页 共5页
序号 | 项目编码 | 项目名称 | 项目特征 | 计量 单位 | 工程量 | 金 额 (元) |  |  |  |  | 备注
[6 empty] | 综合单价 | 合价 | 其中
[8 empty] | 人工费 | 机械费 | 暂估价
13 | 030413001003 | 铁构件 | 1.明配管支架制作安装 | kg | 63.66 | 15.89 | 1011.56 | 520.74 | 58.57
14 | 031201003003 | 金属结构刷油 | 1.手工除锈 一般钢结构轻锈 2.一般钢结构 红丹防锈漆~第一遍 3.一般钢结构 红丹防锈漆增一遍 4.一般钢结构 调和漆~第一遍 5.一般钢结构 调和漆增一遍 | kg | 63.66 | 2.11 | 134.32 | 59.20 | 19.10
15 | 030411004011 | 配线 | 1.名称：铜芯塑料绝缘线； 2.配线形式：管内穿线； 3.配线型号、规格：BV-2.5； 4.配线线制：照明线。 | m | 869.42 | 3.87 | 3364.66 | 582.51
16 | 030411004012 | 配线 | 1.名称：铜芯塑料绝缘软线； 2.配线形式：管内穿线； 3.配线型号、规格：BVR-2.5； 4.配线线制：照明线。 | m | 235.33 | 4.23 | 995.45 | 157.67
17 | 030411004013 | 配线 | 1.名称：铜芯塑料绝缘线； 2.配线形式：管内穿线； 3.配线型号、规格：BV-4； 4.配线线制：照明线。 | m | 17.58 | 5.38 | 94.58 | 10.90
18 | 030411004014 | 配线 | 1.名称：铜芯塑料绝缘软线； 2.配线形式：管内穿线； 3.配线型号、规格：BVR-4； 4.配线线制：照明线。 | m | 8.79 | 5.78 | 50.81 | 5.45
本页小计 | [6 empty] | 5651.38 | 1336.47 | 77.67
【表10.2.2-16】
分部分项工程清单与计价表
单位(专业)工程名称:良村-电气 | [5 empty] | 标段: |  |  | 第4页 共5页
序号 | 项目编码 | 项目名称 | 项目特征 | 计量 单位 | 工程量 | 金 额 (元) |  |  |  |  | 备注
[6 empty] | 综合单价 | 合价 | 其中
[8 empty] | 人工费 | 机械费 | 暂估价
19 | 030411004015 | 配线 | 1.名称：铜芯塑料绝缘线； 2.配线形式：管内穿线； 3.配线型号、规格：BV-6； 4.配线线制：动力线。 | m | 156.32 | 7.34 | 1147.39 | 84.41
20 | 030411004016 | 配线 | 1.名称：铜芯塑料绝缘软线； 2.配线形式：管内穿线； 3.配线型号、规格：BVR-6； 4.配线线制：动力线。 | m | 78.16 | 7.75 | 605.74 | 42.21
21 | 030412005007 | 荧光灯 | 1.荧光灯名称：防潮平板灯 2.规 格：300*300 18W 3.安装形式：嵌入式安装 4.备注：采用业主推荐品牌。 | 套 | 8 | 125.75 | 1006.00 | 167.04
22 | 030412005008 | 荧光灯 | 1.荧光灯名称：LED平板灯 2.规 格：600*600 36W 3.安装形式：嵌入式安装 4.备注：采用业主推荐品牌。 | 套 | 28 | 172.39 | 4826.92 | 653.24
23 | 030404033001 | 风扇 | 1.名 称：吊扇 2.材质、规格：φ1400 | 台 | 18 | 181.23 | 3262.14 | 592.74
24 | 030404033002 | 风扇 | 1.名 称：排气扇 2.材质、规格：按设计要求 | 台 | 4 | 177.26 | 709.04 | 125.16
25 | 030404034005 | 照明开关 | 1.名称：单联单控开关； 2.规格：250V 10A； 3.安装方式：暗装。 | 个 | 1 | 16.94 | 16.94 | 7.30
本页小计 | [6 empty] | 11574.17 | 1672.10
【表10.2.2-16】
分部分项工程清单与计价表
单位(专业)工程名称:良村-电气 | [5 empty] | 标段: |  |  | 第5页 共5页
序号 | 项目编码 | 项目名称 | 项目特征 | 计量 单位 | 工程量 | 金 额 (元) |  |  |  |  | 备注
[6 empty] | 综合单价 | 合价 | 其中
[8 empty] | 人工费 | 机械费 | 暂估价
26 | 030404034006 | 照明开关 | 1.名称：双联单控开关（防溅型）； 2.规格：250V 10A； 3.安装方式：暗装。 | 个 | 4 | 28.95 | 115.80 | 29.20
27 | 030404034007 | 照明开关 | 1.名称：三联单控开关； 2.规格：250V 10A； 3.安装方式：暗装。 | 个 | 3 | 22.45 | 67.35 | 21.90
28 | 030404035005 | 插座 | 1.名 称：单相壁挂空调插座 2.规 格：250V，16A 3.安装方式：暗装 | 个 | 2 | 22.81 | 45.62 | 17.22
29 | 030411006005 | 接线盒 | 1.名称：接线盒； 2.材质、规格：塑料 86HS50N； 3.安装形式：暗装。 | 个 | 29 | 6.23 | 180.67 | 89.03
30 | 030411006006 | 接线盒 | 1.名称：接线盒； 2.材质、规格：钢质 86H50； 3.安装形式：暗装。 | 个 | 51 | 7.79 | 397.29 | 156.57
31 | 030411006007 | 接线盒 | 1.名称：开关盒、插座盒； 2.材质、规格：钢质 86H50； 3.安装形式：暗装。 | 个 | 10 | 7.53 | 75.30 | 32.30
本页小计 | [6 empty] | 882.03 | 346.22
合计 | [6 empty] | 24510.43 | 6042.00 | 82.56

## 0_10_表10_2_2-16 施工技术措施项目清单与计
【表10.2.2-16】
施工技术措施项目清单与计价表
单位(专业)工程名称:良村-电气 | [5 empty] | 标段: |  |  | 第1页 共1页
序号 | 项目编码 | 项目名称 | 项目特征 | 计量 单位 | 工程量 | 金 额 (元) |  |  |  |  | 备注
[6 empty] | 综合单价 | 合价 | 其中
[8 empty] | 人工费 | 机械费 | 暂估价
|  | [请输入分部名称,电子评标勿删] |  |  | 0 |  | 251.38 | 60.46
1 | 031301017006 | 脚手架搭拆 | 1.脚手架搭拆费第四册 | 项 | 1 | 251.38 | 251.38 | 60.46
本页小计 | [6 empty] | 251.38 | 60.46
合计 | [6 empty] | 251.38 | 60.46

## 0_10_表10_2_2-20 施工组织(总价)措施项目
【表10.2.2-20】
施工组织（总价）措施项目清单与计价表
工程名称:电气 |  |  | 标段: | 第1页 共1页
序号 | 项目编号 | 项目名称 | 计算基础 | 费率 (%) | 金额 (元) | 备注
1 | 031302001001 | 安全文明施工费 |  |  | 415.24
1.1 |  | 安全文明施工基本费 | 定额人工费+定额机械费 | 7.4 | 415.24
2 | Z031302008001 | 提前竣工增加费 | 定额人工费+定额机械费
3 | 031302004001 | 二次搬运费 | 定额人工费+定额机械费
4 | 031302005001 | 冬雨季施工增加费 | 定额人工费+定额机械费
5 |  | 其他施工组织措施费 | 按相关规定计算
合 计 |  |  |  |  | 415.24

## 0_10_表10_2_2-22 暂列金额明细表
【表10.2.2-22】
暂列金额明细表
工程名称:电气 |  |  | 标段: | 第1页 共1页
序号 | 项 目 名 称 | 计量单位 | 暂定金额(元) | 备注
1 | 标化工地增加费 | 项
2 | 优质工程增加费 | 项
3 | 其他暂列金额 | 项 | 268.96 | 估算比例一般不高于5%
3.1 | 其他暂列金额 | 项 | 268.96
合计 |  |  | 268.96 | -

## 0_10_表10_2_2-29 主要工日一览表
【表10.2.2-29】
主要工日一览表
工程名称:电气 |  |  | 标段: |  | 第1页 共1页
序号 | 工日名称（类别） | 单位 | 数 量 | 单价(元) | 合价（元） | 备注
1 | 二类人工 | 工日 | 40.983 | 149.00 | 6106.39

## 0_10_表10_2_2-31 主要材料和工程设备一览表
【表10.2.2-31】
主要材料和工程设备一览表
工程名称:电气 |  |  |  | 标段: |  | 第1页 共2页
序号 | 名称、规格、型号 | 单位 | 数量 | 单价(元) | 合价（元） | 备注
1 | 镀锌铁丝φ1.2-1.8 | kg | 1.448 | 4.25 | 6.16
2 | 复合硅酸盐水泥PC 32.5R综合 | kg | 7.562 | 0.23 | 1.71
3 | 普通硅酸盐水泥PO 42.5综合 | kg | 9.846 | 0.33 | 3.22
4 | 黄砂净砂 | t | 0.062 | 160.00 | 9.95
5 | 黄砂净砂(中粗砂) | m3 | 0.017 | 208.00 | 3.54
6 | 碎石综合 | m3 | 0.026 | 148.24 | 3.79
7 | 溶剂汽油 | kg | 0.465 | 9.66 | 4.49
8 | 铜芯塑料绝缘线BV2.5 | m | 52.396 | 2.59 | 135.44
9 | 铜芯塑料绝缘线BVR4 | m | 8.167 | 4.52 | 36.88
10 | 水 | m3 | 0.012 | 5.73 | 0.07
11 | 热轧光圆钢筋综合 | kg | 5.093 | 3.23 | 16.45
12 | 扁钢Q235B综合 | kg | 14.005 | 3.16 | 44.24
13 | 角钢Q235B综合 | kg | 47.745 | 3.07 | 146.62
14 | 酚醛调和漆各色 | kg | 0.955 | 12.39 | 11.83
15 | 醇酸防锈漆C53-1 | kg | 1.343 | 12.39 | 16.64
16 | LED平板灯600*600 36W | 套 | 28.280 | 138.00 | 3902.64
17 | 防潮平板灯300*300 18W | 套 | 8.080 | 95.00 | 767.60
18 | 三联单控开关250V 10A | 只 | 3.060 | 11.59 | 35.47
19 | 单联单控开关250V 10A | 只 | 1.020 | 6.19 | 6.31
20 | 双联单控开关（防溅型）250V 10A | 只 | 4.080 | 17.97 | 73.32
21 | 单相壁挂空调插座250V，16A | 套 | 2.040 | 10.29 | 20.99
22 | 铜芯塑料绝缘线BV-4 | m | 19.338 | 4.15 | 80.33
23 | 铜芯塑料绝缘线BV-6 | m | 164.136 | 6.30 | 1034.22
24 | 铜芯塑料绝缘线BVR-6 | m | 82.068 | 6.69 | 549.12
25 | 铜芯塑料绝缘线BV-2.5 | m | 1008.527 | 2.59 | 2607.04
26 | 铜芯塑料绝缘软线BVR-4 | m | 9.669 | 4.52 | 43.66
27 | 铜芯塑料绝缘软线BVR-2.5 | m | 272.983 | 2.89 | 789.47
28 | 刚性阻燃管PVC32 | m | 91.605 | 3.31 | 303.21
29 | 金属软管 | m | 24.720 | 3.10 | 76.63
【表10.2.2-31】
主要材料和工程设备一览表
工程名称:电气 |  |  |  | 标段: |  | 第2页 共2页
序号 | 名称、规格、型号 | 单位 | 数量 | 单价(元) | 合价（元） | 备注
30 | JDG电线套管(镀锌)G20*1.6 | m | 184.071 | 4.03 | 741.81
31 | JDG电线套管(镀锌)G32*1.6 | m | 78.816 | 7.48 | 589.54
32 | 塑料接线盒86HS50N | 个 | 29.580 | 1.29 | 38.16
33 | 钢制开关盒、插座盒86H50 | 个 | 10.200 | 2.82 | 28.76
34 | 钢制接线盒86H50 | 个 | 52.020 | 2.82 | 146.70
35 | 吊扇调速器箱 | 个 | 1.000 | 350.00 | 350.00
36 | 漏电保护开关TLB1L-63/1PN/D/25A/30mA | 个/组 | 2.000 | 128.00 | 256.00
37 | 微型空气开关TLB1-63/1/C/16A | 个 | 4.000 | 25.00 | 100.00
38 | 吊扇φ1400 | 台 | 18.000 | 133.00 | 2394.00
39 | 排气扇 | 台 | 4.000 | 135.00 | 540.00

## 0_10_表10_2_2-32 主要机械台班一览表
【表10.2.2-32】
主要机械台班一览表
工程名称:电气 |  |  |  | 标段: | 第1页 共1页
序号 | 机械名称、规格、型号 | 单位 | 数 量 | 单价(元) | 合价（元） | 备注
1 | 其他机械费 | 元 | 4.920 | 1.02 | 5.02
2 | 汽车式起重机16t | 台班 | 0.019 | 1015.81 | 19.50
3 | 立式钻床25mm | 台班 | 0.264 | 6.26 | 1.65
4 | 弧焊机 综合 | 台班 | 0.839 | 68.02 | 57.07

## 0_11_表10_2_2-13 【不含单列含安责险】单位
【表10.2.2-13】
单位（专业）工程招标控制价费用表
工程名称:良村-弱电 |  |  | 标段: | 第1页 共1页
序号 | 费用名称 |  | 计算公式 | 金额 (元) | 备注
1 | 分部分项工程费 |  | ∑(分部分项工程量×综合单价） | 3381.23 | 见表10.2.2-16
1.1 | 其中 | 人工费+机械费 | ∑分部分项（定额人工费+定额机械费） | 1810.72
2 | 措施项目费 |  | （2.1+2.2） | 217.10
2.1 | 施工技术措施项目费 |  | ∑(技措项目工程量×综合单价） | 81.79 | 见表10.2.2-16
2.1.1 | 其中 | 人工费+机械费 | ∑技措项目（定额人工费+定额机械费） | 17.82
2.2 | 施工组织措施项目费 |  | (1.1+2.1.1)×7.4% | 135.31 | 见表10.2.2-20
2.2.1 | 其中 | 安全文明施工基本费 | (1.1+2.1.1)×7.4% | 135.31 | 见表10.2.2-20
3 | 其他项目费 |  | （3.1+3.2+3.3+3.4） | 41.58
3.1 | 暂列金额 |  | 3.1.1+3.1.2+3.1.3 | 41.58 | 见表10.2.2-21
3.1.1 | 其中 | 标化工地增加费 | 按招标文件规定额度列计 |  | 见表10.2.2-22
3.1.2 |  | 优质工程增加费 | 按招标文件规定额度列计 |  | 见表10.2.2-22
3.1.3 |  | 其他暂列金额 | 按招标文件规定额度列计 | 41.58 | 见表10.2.2-22
3.2 | 暂估价 |  | 3.2.1+3.2.2+3.2.3 |  | 见表10.2.2-21
3.2.1 | 其中 | 材料（工程设备）暂估价 | 按招标文件规定额度列计 (或计入综合单价) |  | 见表10.2.2-23
3.2.2 |  | 专业工程暂估价 | 按招标文件规定额度列计 |  | 见表10.2.2-24
3.2.3 |  | 专项技术措施暂估价 | 按招标文件规定额度列计 |  | 见表10.2.2-25
3.3 | 计日工 |  | ∑计日工(暂估数量×综合单价） |  | 见表10.2.2-21
3.4 | 施工总承包服务费 |  | 3.4.1+3.4.2 |  | 见表10.2.2-21
3.4.1 | 其中 | 专业发包工程管理费 | ∑专业发包工程（暂估金额×费率） |  | 见表10.2.2-27
3.4.2 |  | 甲供材料设备管理费 | 甲供材料暂估金额×费率+甲供设备暂估金额×费率 |  | 见表10.2.2-27
4 | 规费 |  | (1.1+2.1.1)×30.63% | 560.08
5 | 税金 |  | (1+2+3+4)×9% | 378.00
其中 | 安全生产责任保险费 |  | (1.1+2.1.1)×0% |  | 已计入企业管理费
招标控制价合计 |  |  | 1+2+3+4+5 | 4578.00

## 0_11_表10_2_2-16 分部分项工程清单与计价表
【表10.2.2-16】
分部分项工程清单与计价表
单位(专业)工程名称:良村-弱电 | [5 empty] | 标段: |  |  | 第1页 共2页
序号 | 项目编码 | 项目名称 | 项目特征 | 计量 单位 | 工程量 | 金 额 (元) |  |  |  |  | 备注
[6 empty] | 综合单价 | 合价 | 其中
[8 empty] | 人工费 | 机械费 | 暂估价
|  | 弱电预埋 |  |  |  |  | 3381.23 | 1967.91 | 30.23
1 | 030411001020 | 配管 | 1.名称：线缆保护管； 2.材质、规格：刚性阻燃管 PVC20； 3.配置形式：砖、混凝土结构暗配； 4.接地要求：按施工验收规范要求。 | m | 219.48 | 7.39 | 1621.96 | 948.15
2 | 030411001021 | 配管 | 1.名称：线缆保护管； 2.材质、规格：刚性阻燃管 PVC20； 3.配置形式：砖、混凝土结构明配； 4.接地要求：按施工验收规范要求。 | m | 105.36 | 10.81 | 1138.94 | 683.79
3 | 030411006008 | 接线盒 | 1.名称：接线盒； 2.材质、规格：塑料 86HS50N； 3.安装形式：暗装。 | 个 | 16 | 6.23 | 99.68 | 49.12
4 | 030413002005 | 凿（压）槽 | 1.混凝土刨沟槽 管径(mm以内)20`二次精装修工程，在原粉刷层上进行砖墙开凿，砖墙开凿增加费 | m | 45.00 | 2.69 | 121.05 | 84.60 | 3.15
5 | 030413001004 | 铁构件 | 1.明配管支架制作安装 | kg | 22.20 | 15.89 | 352.76 | 181.60 | 20.42
6 | 031201003004 | 金属结构刷油 | 1.手工除锈 一般钢结构轻锈 2.一般钢结构 红丹防锈漆~第一遍 3.一般钢结构 红丹防锈漆增一遍 4.一般钢结构 调和漆~第一遍 5.一般钢结构 调和漆增一遍 | kg | 22.20 | 2.11 | 46.84 | 20.65 | 6.66
本页小计 | [6 empty] | 3381.23 | 1967.91 | 30.23
【表10.2.2-16】
分部分项工程清单与计价表
单位(专业)工程名称:良村-弱电 | [5 empty] | 标段: |  |  | 第2页 共2页
序号 | 项目编码 | 项目名称 | 项目特征 | 计量 单位 | 工程量 | 金 额 (元) |  |  |  |  | 备注
[6 empty] | 综合单价 | 合价 | 其中
[8 empty] | 人工费 | 机械费 | 暂估价
合计 | [6 empty] | 3381.23 | 1967.91 | 30.23

## 0_11_表10_2_2-16 施工技术措施项目清单与计
【表10.2.2-16】
施工技术措施项目清单与计价表
单位(专业)工程名称:良村-弱电 | [5 empty] | 标段: |  |  | 第1页 共1页
序号 | 项目编码 | 项目名称 | 项目特征 | 计量 单位 | 工程量 | 金 额 (元) |  |  |  |  | 备注
[6 empty] | 综合单价 | 合价 | 其中
[8 empty] | 人工费 | 机械费 | 暂估价
|  | [请输入分部名称,电子评标勿删] |  |  | 0 |  | 81.79 | 19.67
1 | 031301017007 | 脚手架搭拆 | 1.脚手架搭拆费第五册 | 项 | 1 | 81.79 | 81.79 | 19.67
本页小计 | [6 empty] | 81.79 | 19.67
合计 | [6 empty] | 81.79 | 19.67

## 0_11_表10_2_2-20 施工组织(总价)措施项目
【表10.2.2-20】
施工组织（总价）措施项目清单与计价表
工程名称:弱电 |  |  | 标段: | 第1页 共1页
序号 | 项目编号 | 项目名称 | 计算基础 | 费率 (%) | 金额 (元) | 备注
1 | 031302001001 | 安全文明施工费 |  |  | 135.31
1.1 |  | 安全文明施工基本费 | 定额人工费+定额机械费 | 7.4 | 135.31
2 | Z031302008001 | 提前竣工增加费 | 定额人工费+定额机械费
3 | 031302004001 | 二次搬运费 | 定额人工费+定额机械费
4 | 031302005001 | 冬雨季施工增加费 | 定额人工费+定额机械费
5 |  | 其他施工组织措施费 | 按相关规定计算
合 计 |  |  |  |  | 135.31

## 0_11_表10_2_2-22 暂列金额明细表
【表10.2.2-22】
暂列金额明细表
工程名称:弱电 |  |  | 标段: | 第1页 共1页
序号 | 项 目 名 称 | 计量单位 | 暂定金额(元) | 备注
1 | 标化工地增加费 | 项
2 | 优质工程增加费 | 项
3 | 其他暂列金额 | 项 | 41.58 | 估算比例一般不高于5%
3.1 | 其他暂列金额 | 项 | 41.58
合计 |  |  | 41.58 | -

## 0_11_表10_2_2-29 主要工日一览表
【表10.2.2-29】
主要工日一览表
工程名称:弱电 |  |  | 标段: |  | 第1页 共1页
序号 | 工日名称（类别） | 单位 | 数 量 | 单价(元) | 合价（元） | 备注
1 | 二类人工 | 工日 | 13.335 | 149.00 | 1986.89

## 0_11_表10_2_2-31 主要材料和工程设备一览表
【表10.2.2-31】
主要材料和工程设备一览表
工程名称:弱电 |  |  |  | 标段: |  | 第1页 共1页
序号 | 名称、规格、型号 | 单位 | 数量 | 单价(元) | 合价（元） | 备注
1 | 镀锌铁丝φ1.2-1.8 | kg | 2.179 | 4.25 | 9.26
2 | 复合硅酸盐水泥PC 32.5R综合 | kg | 6.120 | 0.23 | 1.38
3 | 普通硅酸盐水泥PO 42.5综合 | kg | 37.926 | 0.33 | 12.40
4 | 黄砂净砂 | t | 0.239 | 160.00 | 38.30
5 | 黄砂净砂(中粗砂) | m3 | 0.014 | 208.00 | 3.00
6 | 碎石综合 | m3 | 0.022 | 148.24 | 3.20
7 | 溶剂汽油 | kg | 0.162 | 9.66 | 1.57
8 | 水 | m3 | 0.047 | 5.73 | 0.27
9 | 热轧光圆钢筋综合 | kg | 1.776 | 3.23 | 5.74
10 | 扁钢Q235B综合 | kg | 4.884 | 3.16 | 15.43
11 | 角钢Q235B综合 | kg | 16.650 | 3.07 | 51.13
12 | 酚醛调和漆各色 | kg | 0.333 | 12.39 | 4.13
13 | 醇酸防锈漆C53-1 | kg | 0.468 | 12.39 | 5.80
14 | 刚性阻燃管PVC20 | m | 344.330 | 1.32 | 454.52
15 | 塑料接线盒86HS50N | 个 | 16.320 | 1.29 | 21.05

## 0_11_表10_2_2-32 主要机械台班一览表
【表10.2.2-32】
主要机械台班一览表
工程名称:弱电 |  |  |  | 标段: | 第1页 共1页
序号 | 机械名称、规格、型号 | 单位 | 数 量 | 单价(元) | 合价（元） | 备注
1 | 其他机械费 | 元 | 3.240 | 1.02 | 3.30
2 | 汽车式起重机16t | 台班 | 0.007 | 1015.81 | 6.70
3 | 立式钻床25mm | 台班 | 0.092 | 6.26 | 0.58
4 | 弧焊机 综合 | 台班 | 0.293 | 68.02 | 19.90

## 0_12_表10_2_2-13 【不含单列含安责险】单位
【表10.2.2-13】
单位（专业）工程招标控制价费用表
工程名称:良村-水施 |  |  | 标段: | 第1页 共1页
序号 | 费用名称 |  | 计算公式 | 金额 (元) | 备注
1 | 分部分项工程费 |  | ∑(分部分项工程量×综合单价） | 10878.84 | 见表10.2.2-16
1.1 | 其中 | 人工费+机械费 | ∑分部分项（定额人工费+定额机械费） | 475.22
2 | 措施项目费 |  | （2.1+2.2） | 62.87
2.1 | 施工技术措施项目费 |  | ∑(技措项目工程量×综合单价） | 27.26 | 见表10.2.2-16
2.1.1 | 其中 | 人工费+机械费 | ∑技措项目（定额人工费+定额机械费） | 5.94
2.2 | 施工组织措施项目费 |  | (1.1+2.1.1)×7.4% | 35.61 | 见表10.2.2-20
2.2.1 | 其中 | 安全文明施工基本费 | (1.1+2.1.1)×7.4% | 35.61 | 见表10.2.2-20
3 | 其他项目费 |  | （3.1+3.2+3.3+3.4） | 110.89
3.1 | 暂列金额 |  | 3.1.1+3.1.2+3.1.3 | 110.89 | 见表10.2.2-21
3.1.1 | 其中 | 标化工地增加费 | 按招标文件规定额度列计 |  | 见表10.2.2-22
3.1.2 |  | 优质工程增加费 | 按招标文件规定额度列计 |  | 见表10.2.2-22
3.1.3 |  | 其他暂列金额 | 按招标文件规定额度列计 | 110.89 | 见表10.2.2-22
3.2 | 暂估价 |  | 3.2.1+3.2.2+3.2.3 |  | 见表10.2.2-21
3.2.1 | 其中 | 材料（工程设备）暂估价 | 按招标文件规定额度列计 (或计入综合单价) |  | 见表10.2.2-23
3.2.2 |  | 专业工程暂估价 | 按招标文件规定额度列计 |  | 见表10.2.2-24
3.2.3 |  | 专项技术措施暂估价 | 按招标文件规定额度列计 |  | 见表10.2.2-25
3.3 | 计日工 |  | ∑计日工(暂估数量×综合单价） |  | 见表10.2.2-21
3.4 | 施工总承包服务费 |  | 3.4.1+3.4.2 |  | 见表10.2.2-21
3.4.1 | 其中 | 专业发包工程管理费 | ∑专业发包工程（暂估金额×费率） |  | 见表10.2.2-27
3.4.2 |  | 甲供材料设备管理费 | 甲供材料暂估金额×费率+甲供设备暂估金额×费率 |  | 见表10.2.2-27
4 | 规费 |  | (1.1+2.1.1)×30.63% | 147.38
5 | 税金 |  | (1+2+3+4)×9% | 1008.00
其中 | 安全生产责任保险费 |  | (1.1+2.1.1)×0% |  | 已计入企业管理费
招标控制价合计 |  |  | 1+2+3+4+5 | 12208.00

## 0_12_表10_2_2-16 分部分项工程清单与计价表
【表10.2.2-16】
分部分项工程清单与计价表
单位(专业)工程名称:良村-水施 | [5 empty] | 标段: |  |  | 第1页 共1页
序号 | 项目编码 | 项目名称 | 项目特征 | 计量 单位 | 工程量 | 金 额 (元) |  |  |  |  | 备注
[6 empty] | 综合单价 | 合价 | 其中
[8 empty] | 人工费 | 机械费 | 暂估价
|  | 水施 |  |  |  |  | 10878.84 | 524.48
1 | 031004006001 | 大便器 | 1.材 质：陶瓷 2.规格、类型：坐式大便器 3.组装形式：连体水箱 4.附件名称、数量：角型阀(带铜活)、进水阀配件、座便器桶盖 | 套 | 8 | 891.89 | 7135.12 | 355.44
2 | 031004007001 | 小便器 | 1.规格、类型：小便器 2.附件：软管、角阀、感应开关 | 套 | 4 | 751.89 | 3007.56 | 118.20
3 | 031004008001 | 其他成品卫生器具 | 1.规格、类型：拖布池 2.附件：软管、角阀、水龙头 | 套 | 2 | 368.08 | 736.16 | 50.84
本页小计 | [6 empty] | 10878.84 | 524.48
合计 | [6 empty] | 10878.84 | 524.48

## 0_12_表10_2_2-16 施工技术措施项目清单与计
【表10.2.2-16】
施工技术措施项目清单与计价表
单位(专业)工程名称:良村-水施 | [5 empty] | 标段: |  |  | 第1页 共1页
序号 | 项目编码 | 项目名称 | 项目特征 | 计量 单位 | 工程量 | 金 额 (元) |  |  |  |  | 备注
[6 empty] | 综合单价 | 合价 | 其中
[8 empty] | 人工费 | 机械费 | 暂估价
|  | [请输入分部名称,电子评标勿删] |  |  | 0 |  | 27.26 | 6.56
1 | 031301017008 | 脚手架搭拆 | 1.脚手架搭拆费第十册 | 项 | 1 | 27.26 | 27.26 | 6.56
本页小计 | [6 empty] | 27.26 | 6.56
合计 | [6 empty] | 27.26 | 6.56

## 0_12_表10_2_2-20 施工组织(总价)措施项目
【表10.2.2-20】
施工组织（总价）措施项目清单与计价表
工程名称:水施 |  |  | 标段: | 第1页 共1页
序号 | 项目编号 | 项目名称 | 计算基础 | 费率 (%) | 金额 (元) | 备注
1 | 031302001001 | 安全文明施工费 |  |  | 35.61
1.1 |  | 安全文明施工基本费 | 定额人工费+定额机械费 | 7.4 | 35.61
2 | Z031302008001 | 提前竣工增加费 | 定额人工费+定额机械费
3 | 031302004001 | 二次搬运费 | 定额人工费+定额机械费
4 | 031302005001 | 冬雨季施工增加费 | 定额人工费+定额机械费
5 |  | 其他施工组织措施费 | 按相关规定计算
合 计 |  |  |  |  | 35.61

## 0_12_表10_2_2-22 暂列金额明细表
【表10.2.2-22】
暂列金额明细表
工程名称:水施 |  |  | 标段: | 第1页 共1页
序号 | 项 目 名 称 | 计量单位 | 暂定金额(元) | 备注
1 | 标化工地增加费 | 项
2 | 优质工程增加费 | 项
3 | 其他暂列金额 | 项 | 110.89 | 估算比例一般不高于5%
3.1 | 其他暂列金额 | 项 | 110.89
合计 |  |  | 110.89 | -

## 0_12_表10_2_2-29 主要工日一览表
【表10.2.2-29】
主要工日一览表
工程名称:水施 |  |  | 标段: |  | 第1页 共1页
序号 | 工日名称（类别） | 单位 | 数 量 | 单价(元) | 合价（元） | 备注
1 | 二类人工 | 工日 | 3.564 | 149.00 | 531.04

## 0_12_表10_2_2-31 主要材料和工程设备一览表
【表10.2.2-31】
主要材料和工程设备一览表
工程名称:水施 |  |  |  | 标段: |  | 第1页 共1页
序号 | 名称、规格、型号 | 单位 | 数量 | 单价(元) | 合价（元） | 备注
1 | 电 | kW·h | 0.736 | 0.88 | 0.65
2 | 角型阀(带铜活)DN15 | 个 | 8.080 | 13.72 | 110.86
3 | 成套连体坐便器(含配件） | 套 | 8.080 | 800.00 | 6464.00
4 | 给水金属软管300mm | 根 | 8.080 | 4.50 | 36.36
5 | 埋入式感应控制器 | 个 | 4.040 | 230.00 | 929.20

## 0_12_表10_2_2-32 主要机械台班一览表
【表10.2.2-32】
主要机械台班一览表
工程名称:水施 |  |  |  | 标段: | 第1页 共1页
序号 | 机械名称、规格、型号 | 单位 | 数 量 | 单价(元) | 合价（元） | 备注