## 表10_2_2-4 招标控制价扉页
【表10.2.2-4】
| 2026年度谷来镇（第三批）和美乡村建设村项目-榆树村 |  |  |  | 工程
招标控制价
招标控制价 | (小写): | 1375179元
| (大写): | 壹佰叁拾柒万伍仟壹佰柒拾玖元整
招 标 人: |  |  | 造价咨询人:
| (单位盖章) |  |  | (单位资质专用章)
法定代表人 或其授权人: |  |  | 法定代表人 或其授权人:
| (签字或盖章) |  |  | (签字或盖章)
编 制 人: |  |  | 复 核 人:
| (造价工程师签字盖专用章) |  |  | (造价工程师签字盖专用章)
编制时间: |  |  | 复核时间:

## 表10_2_2-12 招标控制价费用表
【表10.2.2-12】
招标控制价费用表
工程名称:2026年度谷来镇（第三批）和美乡村建设村项目-榆树村 |  |  |  |  | 第1页 共1页
序号 | 工程名称 | 金额(元) | 其中：（元） |  |  |  | 备注
|  |  | 暂估价 | 安全文明 施工基本费 | 规费 | 税金
1 | 单项工程 | 1375179.00 | 65000.00 | 13880.50 | 39070.68 | 113546.96
1.1 | 市政 | 785636.00 | 65000.00 | 6766.01 | 14238.24 | 64869.06
1.2 | 园林 | 27170.00 |  | 127.92 | 840.27 | 2243.42
1.3 | 改建厕所 | 29540.00 |  | 617.82 | 1607.20 | 2439.11
1.4 | 新建厕所 | 111200.00 |  | 2821.37 | 7339.54 | 9181.68
1.5 | 路灯 | 379376.00 |  | 3066.66 | 13055.63 | 31324.62
1.6 | 安装 | 42257.00 |  | 480.72 | 1989.80 | 3489.07
合计 |  | 1375179 | 65000.00 | 13880.50 | 39070.68 | 113546.96

## 0_1_表10_2_2-13 【不含单列】单位(专业)工
【表10.2.2-13】
单位（专业）工程招标控制价费用表
工程名称:单项工程-市政 |  |  | 标段: | 第1页 共1页
序号 | 费用名称 |  | 计算公式 | 金额 (元) | 备注
1 | 分部分项工程费 |  | ∑(分部分项工程量×综合单价） | 578255.42 | 见表10.2.2-16
1.1 | 其中 | 人工费+机械费 | ∑分部分项（定额人工费+定额机械费） | 64241.62
2 | 措施项目费 |  | （2.1+2.2） | 28951.44
2.1 | 施工技术措施项目费 |  | ∑(技措项目工程量×综合单价） | 22185.43 | 见表10.2.2-16
2.1.1 | 其中 | 人工费+机械费 | ∑技措项目（定额人工费+定额机械费） | 11695.64
2.2 | 施工组织措施项目费 |  | (1.1+2.1.1)×8.91% | 6766.01 | 见表10.2.2-20
2.2.1 | 其中 | 安全文明施工基本费 | (1.1+2.1.1)×8.91% | 6766.01 | 见表10.2.2-20
3 | 其他项目费 |  | （3.1+3.2+3.3+3.4） | 99322.26
3.1 | 暂列金额 |  | 3.1.1+3.1.2+3.1.3 | 34322.26 | 见表10.2.2-21
3.1.1 | 其中 | 标化工地增加费 | 按招标文件规定额度列计 |  | 见表10.2.2-22
3.1.2 |  | 优质工程增加费 | 按招标文件规定额度列计 |  | 见表10.2.2-22
3.1.3 |  | 其他暂列金额 | 按招标文件规定额度列计 | 34322.26 | 见表10.2.2-22
3.2 | 暂估价 |  | 3.2.1+3.2.2+3.2.3 | 65000.00 | 见表10.2.2-21
3.2.1 | 其中 | 材料（工程设备）暂估价 | 按招标文件规定额度列计 (或计入综合单价) |  | 见表10.2.2-23
3.2.2 |  | 专业工程暂估价 | 按招标文件规定额度列计 | 65000.00 | 见表10.2.2-24
3.2.3 |  | 专项技术措施暂估价 | 按招标文件规定额度列计 |  | 见表10.2.2-25
3.3 | 计日工 |  | ∑计日工(暂估数量×综合单价） |  | 见表10.2.2-21
3.4 | 施工总承包服务费 |  | 3.4.1+3.4.2 |  | 见表10.2.2-21
3.4.1 | 其中 | 专业发包工程管理费 | ∑专业发包工程（暂估金额×费率） |  | 见表10.2.2-27
3.4.2 |  | 甲供材料设备管理费 | 甲供材料暂估金额×费率+甲供设备暂估金额×费率 |  | 见表10.2.2-27
4 | 规费 |  | (1.1+2.1.1)×18.75% | 14238.24
5 | 税金 |  | (1+2+3+4)×9% | 64869.06
招标控制价合计 |  |  | 1+2+3+4+5 | 785636.00

## 0_1_表10_2_2-16 分部分项工程清单与计价表
【表10.2.2-16】
分部分项工程清单与计价表
单位(专业)工程名称:单项工程-市政 | [5 empty] | 标段: |  |  | 第1页 共7页
序号 | 项目编码 | 项目名称 | 项目特征 | 计量 单位 | 工程量 | 金 额 (元) |  |  |  |  | 备注
[6 empty] | 综合单价 | 合价 | 其中
[8 empty] | 人工费 | 机械费 | 暂估价
|  | 沥青路面一 |  |  | 6409 |  | 344500.55 | 7702.94 | 17624.75
1 | 040201021001 | 土工合成材料 | 1.材料品种、规格：防裂贴 | m2 | 150.00 | 12.93 | 1939.50 | 268.50
2 | 040203003001 | 透层、粘层 | 1.材料品种：乳化沥青粘层 2.喷油量：1.0±0.1L/m2 | m2 | 6409.00 | 2.74 | 17560.66 | 64.09 | 128.18
3 | 040203006001 | 沥青混凝土 | 1.沥青品种：AC-13C型细粒式沥青混凝土 2.厚度：5CM | m2 | 6409.00 | 50.71 | 325000.39 | 7370.35 | 17496.57
|  | 沥青路面二 |  |  | 59 |  | 9819.78 | 491.59 | 1504.91
4 | 04B001 | 切割机切缝 | 1.锯缝机切缝缝~深（cm）5 | m | 30.00 | 3.77 | 113.10 | 60.30 | 6.90
5 | 041001001001 | 拆除路面 | 1.材质：混凝土类（无筋） 2.厚度：25CM 3.运距：施工单位自行考虑 4.其他：综合考虑破碎、拆除、装车、运输、残值回收等费用 | m2 | 59.00 | 30.61 | 1805.99 | 132.75 | 1330.45
6 | 040204003001 | 现浇混凝土基层 | 1.混凝土强度等级：C25 2.厚度：20CM | m2 | 59.00 | 80.46 | 4747.14 | 230.10 | 5.31
7 | 040203003002 | 透层、粘层 | 1.材料品种：乳化沥青粘层 2.喷油量：1.0±0.1L/m2 | m2 | 59.00 | 2.74 | 161.66 | 0.59 | 1.18
8 | 040203006002 | 沥青混凝土 | 1.沥青品种：AC-13C型细粒式沥青混凝土 2.厚度：5CM | m2 | 59.00 | 50.71 | 2991.89 | 67.85 | 161.07
本页小计 | [6 empty] | 354320.33 | 8194.53 | 19129.66
【表10.2.2-16】
分部分项工程清单与计价表
单位(专业)工程名称:单项工程-市政 | [5 empty] | 标段: |  |  | 第2页 共7页
序号 | 项目编码 | 项目名称 | 项目特征 | 计量 单位 | 工程量 | 金 额 (元) |  |  |  |  | 备注
[6 empty] | 综合单价 | 合价 | 其中
[8 empty] | 人工费 | 机械费 | 暂估价
|  | 沥青路面三 |  |  | 55 |  | 7467.35 | 294.25 | 223.30
9 | 040202001001 | 路床（槽）整形 | 1.路床（槽）整形 路床碾压检验 | m2 | 55.00 | 1.86 | 102.30 | 15.95 | 67.10
10 | 040204003002 | 现浇混凝土基层 | 1.混凝土强度等级：C25 2.厚度：20CM | m2 | 55.00 | 80.46 | 4425.30 | 214.50 | 4.95
11 | 040203003003 | 透层、粘层 | 1.材料品种：乳化沥青粘层 2.喷油量：1.0±0.1L/m2 | m2 | 55.00 | 2.74 | 150.70 | 0.55 | 1.10
12 | 040203006003 | 沥青混凝土 | 1.沥青品种：AC-13C型细粒式沥青混凝土 2.厚度：5CM | m2 | 55.00 | 50.71 | 2789.05 | 63.25 | 150.15
|  | 路面硬化A |  |  | 220 |  | 17017.66 | 1678.60 | 1425.38
13 | 040101001001 | 挖一般土方 | 1.土壤类别：清表土（杂草、垃圾等） 2.挖土深度：30cm | m3 | 66.00 | 4.38 | 289.08 | 26.40 | 207.90
14 | 040103002001 | 余方弃置 | 1.废弃料品种：表土外运 2.运距：自行考虑 | m3 | 66.00 | 12.53 | 826.98 |  | 671.88
15 | 040203007001 | 水泥混凝土 | 1.混凝土强度等级：C25 2.厚度：15CM 3.其他：含养护、割缝、防滑条 | m2 | 220.00 | 72.28 | 15901.60 | 1652.20 | 545.60
|  | 路面硬化B |  |  | 1000 |  | 77454.50 | 8116.00 | 3709.00
16 | 040202001002 | 路床（槽）整形 | 1.路床（槽）整形 路床碾压检验 | m2 | 1000.00 | 1.86 | 1860.00 | 290.00 | 1220.00
本页小计 | [6 empty] | 26345.01 | 2262.85 | 2868.68
【表10.2.2-16】
分部分项工程清单与计价表
单位(专业)工程名称:单项工程-市政 | [5 empty] | 标段: |  |  | 第3页 共7页
序号 | 项目编码 | 项目名称 | 项目特征 | 计量 单位 | 工程量 | 金 额 (元) |  |  |  |  | 备注
[6 empty] | 综合单价 | 合价 | 其中
[8 empty] | 人工费 | 机械费 | 暂估价
17 | 040203007002 | 水泥混凝土 | 1.混凝土强度等级：C25 2.厚度：15CM 3.其他：含养护、割缝、防滑条 | m2 | 1000.00 | 72.28 | 72280.00 | 7510.00 | 2480.00
18 | 040203007003 | 水泥混凝土 | 1.混凝土强度等级：C25 2.厚度：150mm 3.其他：路面养护（安装破损路面修复） | m2 | 50.00 | 66.29 | 3314.50 | 316.00 | 9.00
|  | 车位划线 |  |  |  |  | 2770.94 | 567.55 | 466.18
19 | 040205006001 | 标线 | 1.材料品种：热熔标线涂料 2.工艺：热熔漆 | m2 | 76.80 | 36.08 | 2770.94 | 567.55 | 466.18
|  | 检查井提升 |  |  |  |  | 3913.20 | 1993.60 | 29.00
20 | 040204006001 | 检查井升降 | 1.检查井规格：φ700 2.平均升高度：井圈升高5cm（1:2水泥砂浆） 3.其他：φ700球墨铸铁井盖（利用） | 座 | 20 | 195.66 | 3913.20 | 1993.60 | 29.00
|  | 浆砌挡墙A H=1.5,L=36.3m |  |  |  |  | 32525.34 | 6872.06 | 2462.49
21 | 040101002003 | 挖沟槽土方 | 1.土壤类别：三类土 2.挖土深度：挖至垫层底 | m3 | 204.01 | 5.10 | 1040.45 | 81.60 | 760.96
22 | 040103001003 | 回填方 | 原土回填 | m3 | 69.29 | 14.37 | 995.70 | 633.31 | 165.60
23 | 040103002003 | 余方弃置 | 1.废弃料品种：余土外运 2.运距：3KM | m3 | 124.33 | 12.53 | 1557.85 |  | 1265.68
本页小计 | [6 empty] | 85872.64 | 11102.06 | 5176.42
【表10.2.2-16】
分部分项工程清单与计价表
单位(专业)工程名称:单项工程-市政 | [5 empty] | 标段: |  |  | 第4页 共7页
序号 | 项目编码 | 项目名称 | 项目特征 | 计量 单位 | 工程量 | 金 额 (元) |  |  |  |  | 备注
[6 empty] | 综合单价 | 合价 | 其中
[8 empty] | 人工费 | 机械费 | 暂估价
24 | 040303001001 | 混凝土垫层 | 1.混凝土强度等级：C20 | m3 | 11.25 | 428.12 | 4816.35 | 461.03 | 139.39
25 | 040305003001 | 浆砌块料 | 1.部位：挡墙 2.材料品种、规格：块石 3.砂浆强度等级：M10 4.泄水孔材料品种、规格：Φ100pvc管，间距2-3m 5.滤水层要求：碎砾石反滤层 6.沉降缝要求：每隔10-15m设一道伸缩缝，内嵌沥青杉木板 | m3 | 54.18 | 431.23 | 23364.04 | 5656.39 | 129.49
26 | 040303016001 | 混凝土挡墙压顶 | 1.混凝土强度等级：C25 | m3 | 1.82 | 412.61 | 750.95 | 39.73 | 1.37
|  | 浆砌挡墙B H=2.2,L=20.5m |  |  |  |  | 26848.54 | 5849.80 | 2120.00
27 | 040101002002 | 挖沟槽土方 | 1.土壤类别：三类土 2.挖土深度：挖至垫层底 | m3 | 179.94 | 5.10 | 917.69 | 71.98 | 671.18
28 | 040103001002 | 回填方 | 原土回填 | m3 | 62.85 | 14.37 | 903.15 | 574.45 | 150.21
29 | 040103002002 | 余方弃置 | 1.废弃料品种：余土外运 2.运距：3KM | m3 | 107.66 | 12.53 | 1348.98 |  | 1095.98
30 | 040303001002 | 混凝土垫层 | 1.混凝土强度等级：C20 | m3 | 7.22 | 428.12 | 3091.03 | 295.88 | 89.46
本页小计 | [6 empty] | 35192.19 | 7099.46 | 2277.08
【表10.2.2-16】
分部分项工程清单与计价表
单位(专业)工程名称:单项工程-市政 | [5 empty] | 标段: |  |  | 第5页 共7页
序号 | 项目编码 | 项目名称 | 项目特征 | 计量 单位 | 工程量 | 金 额 (元) |  |  |  |  | 备注
[6 empty] | 综合单价 | 合价 | 其中
[8 empty] | 人工费 | 机械费 | 暂估价
31 | 040305003002 | 浆砌块料 | 1.部位：挡墙 2.材料品种、规格：块石 3.砂浆强度等级：M10 4.泄水孔材料品种、规格：Φ100pvc管，间距2-3m 5.滤水层要求：碎砾石反滤层 6.沉降缝要求：每隔10-15m设一道伸缩缝，内嵌沥青杉木板 | m3 | 47.03 | 428.72 | 20162.70 | 4885.01 | 112.40
32 | 040303016002 | 混凝土挡墙压顶 | 1.混凝土强度等级：C25 | m3 | 1.03 | 412.61 | 424.99 | 22.48 | 0.77
|  | 污水 |  |  |  |  | 3543.21 | 1100.08 | 93.34
33 | 040101002001 | 挖沟槽土方 | 1.土壤类别：三类土 2.挖土深度：2M 内 | m3 | 4.01 | 7.32 | 29.35 | 15.52 | 8.14
34 | 040103001001 | 回填方 | 1.密实度要求：满足设计要求 2.填方材料品种：原土回填 | m3 | 3.68 | 19.90 | 73.23 | 52.55 | 6.15
35 | 040501004001 | 塑料管 | 1.材质及规格：HDPE双壁波纹管De315，环刚度≥8KN/m 2.连接形式：胶圈连接 3.铺设深度：2m内 4.管道检验及试验要求：闭水试验 | m | 4.28 | 41.85 | 179.12 | 16.69
本页小计 | [6 empty] | 20869.39 | 4992.25 | 127.46
【表10.2.2-16】
分部分项工程清单与计价表
单位(专业)工程名称:单项工程-市政 | [5 empty] | 标段: |  |  | 第6页 共7页
序号 | 项目编码 | 项目名称 | 项目特征 | 计量 单位 | 工程量 | 金 额 (元) |  |  |  |  | 备注
[6 empty] | 综合单价 | 合价 | 其中
[8 empty] | 人工费 | 机械费 | 暂估价
36 | 040504001001 | 砌筑井 | 1.尺寸、规格：Φ700砖砌污水井，平均H=1.2m（含模板） 2.垫层、基础材质及厚度：20cmC25素砼底板 3.砌筑材料品种、规格、强度等级：M10水泥砂浆砌筑MU15标准砖 4.勾缝、抹面要求：20mm1:2水泥砂浆井壁内外抹面 5.盖板材质、规格：Φ700轻型复合井盖 6.井盖、井圈材质及规格：C30钢筋砼井圈，防坠网（含螺栓等配件）1套 | 座 | 3 | 1087.17 | 3261.51 | 1015.32 | 79.05
|  | 青石板铺装 |  |  | 205 |  | 43316.35 | 5304.17 | 3125.96
37 | 041001001002 | 拆除路面 | 1.材质：混凝土类（无筋） 2.厚度：15CM 3.运距：施工单位自行考虑 4.其他：综合考虑破碎、拆除、装车、运输、残值回收等费用 | m2 | 205.00 | 19.16 | 3927.80 | 315.70 | 2867.95
38 | 040204002001 | 人行道块料铺设 | 1.块料品种、规格：30mm1:3水泥砂浆粘结600*300*30青石板（中字铺） 2.基础、垫层：材料品种、厚度：10cmC20砼基层 | m2 | 205.00 | 171.12 | 35079.60 | 3905.25 | 246.00
本页小计 | [6 empty] | 42268.91 | 5236.27 | 3193.00
【表10.2.2-16】
分部分项工程清单与计价表
单位(专业)工程名称:单项工程-市政 | [5 empty] | 标段: |  |  | 第7页 共7页
序号 | 项目编码 | 项目名称 | 项目特征 | 计量 单位 | 工程量 | 金 额 (元) |  |  |  |  | 备注
[6 empty] | 综合单价 | 合价 | 其中
[8 empty] | 人工费 | 机械费 | 暂估价
39 | 040204004001 | 安砌侧（平、缘）石 | 1.材料品种、规格：600*250*125青石板侧石（光面） 2.基础、垫层：材料品种、厚度：40mm1：3水泥砂浆粘结层 3.其他：含倒角15*15 | m | 30.00 | 79.96 | 2398.80 | 520.50 | 4.80
40 | 011107001001 | 石材台阶面 | 1.粘结层材料种类：30mm1:3水泥砂浆 2.面层材料品种、规格、颜色：30mm青石板 | m2 | 7.92 | 241.18 | 1910.15 | 562.72 | 7.21
|  | 其他 |  |  |  |  | 9078.00 | 194.25
41 | 04B002 | 成品塑木凳 | 150*400*450cm成品塑木凳，祥施工图 | 条 | 12 | 650.00 | 7800.00
42 | 040308005001 | 油漆 | 1.部位：护栏 2.工艺要求：表面清理，金属防锈漆二道 | m2 | 75.00 | 7.04 | 528.00 | 194.25
43 | 04B003 | 拆电线杆 | 1.拆除现有电线杆，大小综合考虑，残值及垃圾外运由施工方自行处理 | 根 | 25 | 30.00 | 750.00
本页小计 | [6 empty] | 13386.95 | 1277.47 | 12.01
合计 | [6 empty] | 578255.42 | 40164.89 | 32784.31

## 0_1_表10_2_2-16 施工技术措施项目清单与计价
【表10.2.2-16】
施工技术措施项目清单与计价表
单位(专业)工程名称:单项工程-市政 | [5 empty] | 标段: |  |  | 第1页 共1页
序号 | 项目编码 | 项目名称 | 项目特征 | 计量 单位 | 工程量 | 金 额 (元) |  |  |  |  | 备注
[6 empty] | 综合单价 | 合价 | 其中
[8 empty] | 人工费 | 机械费 | 暂估价
|  | 措施 |  |  |  |  | 22185.43 | 6848.16 | 6218.95
1 | 041106001001 | 大型机械设备进出场及安拆 | 1.履带式挖掘机1m3以内 2.沥青混凝土摊铺机 3.压路机 | 台·次 | 1 | 12899.83 | 12899.83 | 1937.00 | 5811.41
2 | 041102037001 | 其他现浇构件模板 | 1.构件类型：路面模板 | m2 | 102.00 | 67.66 | 6901.32 | 3866.82 | 327.42
3 | 041102001001 | 垫层模板 | 1.构件类型：垫层模板 | m2 | 22.72 | 33.91 | 770.44 | 249.47 | 11.36
4 | 041102018001 | 压顶模板 | 1.构件类型：压顶模板 | m2 | 11.36 | 51.89 | 589.47 | 198.57 | 11.02
5 | 041101001001 | 墙面脚手架 | 1.钢管脚手架双排4m 内 | m2 | 99.55 | 10.29 | 1024.37 | 596.30 | 57.74
本页小计 | [6 empty] | 22185.43 | 6848.16 | 6218.95
合计 | [6 empty] | 22185.43 | 6848.16 | 6218.95

## 0_1_表10_2_2-20 施工组织(总价)措施项目清
【表10.2.2-20】
施工组织（总价）措施项目清单与计价表
工程名称:市政 |  |  | 标段: | 第1页 共1页
序号 | 项目编号 | 项目名称 | 计算基础 | 费率 (%) | 金额 (元) | 备注
1 | 041109001001 | 安全文明施工费 |  |  | 6766.01
1.1 |  | 安全文明施工基本费 | 定额人工费+定额机械费 | 8.91 | 6766.01
2 | Z04110900801 | 提前竣工增加费 | 定额人工费+定额机械费
3 | 041109003001 | 二次搬运费 | 定额人工费+定额机械费
4 | 041109004001 | 冬雨季施工增加费 | 定额人工费+定额机械费
5 | 041109005001 | 行车、行人干扰增加费 | 定额人工费+定额机械费
6 |  | 其他施工组织措施费 | 按相关规定计算
合 计 |  |  |  |  | 6766.01

## 0_1_表10_2_2-21 其他项目清单与计价汇总表
【表10.2.2-21】
其他项目清单与计价汇总表
工程名称:市政 |  | 标段: | 第1页 共1页
序号 | 项 目 名 称 | 金额(元) | 备注
1 | 暂列金额 | 34322.26 | 明细详见表10.2.2-22
1.1 | 标化工地增加费 |  | 明细详见表10.2.2-22
1.2 | 优质工程增加费 |  | 明细详见表10.2.2-22
1.3 | 其他暂列金额 | 34322.26 | 明细详见表10.2.2-22
2 | 暂估价 | 65000.00
2.1 | 材料（设备）暂估价 |  | 明细详见表10.2.2-23
2.2 | 专业工程暂估价 | 65000.00 | 明细详见表10.2.2-24
2.3 | 专项技术措施暂估价 |  | 明细详见表10.2.2-25
3 | 计日工 |  | 明细详见表10.2.2-26
4 | 总承包服务费 |  | 明细详见表10.2.2-27
合 计 |  | 99322.26 | -

## 0_1_表10_2_2-24 专业工程暂估价表
【表10.2.2-24】
专业工程暂估价表
单位(专业)工程名称:单项工程-市政 |  | 标段: | 第1页 共1页
序号 | 工 程 名 称 | 工程内容 | 暂估金额(元) | 备注
1 | 凉亭修缮（表面清理、底漆、室外木纹漆、题字） |  | 40000.00
2 | 青石碑（含基础、刻字等） |  | 25000.00
合计 |  |  | 65000.00

## 0_1_表10_2_2-29 主要工日一览表
【表10.2.2-29】
主要工日一览表
工程名称:市政 |  |  | 标段: |  | 第1页 共1页
序号 | 工日名称（类别） | 单位 | 数 量 | 单价(元) | 合价（元） | 备注
1 | 一类人工 | 工日 | 10.542 | 138.00 | 1454.81
2 | 二类人工 | 工日 | 300.624 | 149.00 | 44792.98
3 | 三类人工 | 工日 | 4.491 | 171.00 | 767.91

## 0_1_表10_2_2-31 主要材料和工程设备一览表
【表10.2.2-31】
主要材料和工程设备一览表
工程名称:市政 |  |  |  | 标段: |  | 第1页 共1页
序号 | 名称、规格、型号 | 单位 | 数量 | 单价(元) | 合价（元） | 备注
1 | 普通硅酸盐水泥PO 42.5综合 | kg | 4068.738 | 0.33 | 1350.82
2 | 白色硅酸盐水泥425#、二级白度 | kg | 1.109 | 0.63 | 0.70
3 | 黄砂净砂 | t | 14.010 | 162.00 | 2269.62
4 | 碎石综合 | t | 6.081 | 111.00 | 674.94
5 | 块石 | t | 188.858 | 91.26 | 17235.17
6 | 混凝土实心砖240×115×53 MU10 | 千块 | 1.323 | 407.10 | 538.59
7 | 非泵送商品混凝土C15 | m3 | 0.390 | 340.00 | 132.50
8 | 非泵送商品混凝土C20 | m3 | 39.360 | 357.00 | 14051.41
9 | 非泵送商品混凝土C25 | m3 | 218.312 | 371.00 | 80993.57
10 | 干混抹灰砂浆DP M20.0 | kg | 145.670 | 0.23 | 33.94
11 | 干混砌筑砂浆DM M7.5 | kg | 1.907 | 0.19 | 0.35
12 | 干混砌筑砂浆DM M10.0 | kg | 61287.716 | 0.19 | 11889.82
13 | 细粒式沥青混凝土 | m3 | 329.412 | 897.00 | 295482.12
14 | 青石板30mm | m2 | 11.310 | 96.00 | 1085.74
15 | 青石板（中字铺）600*300*30 | m2 | 209.100 | 96.00 | 20073.60
16 | 柴油0# | kg | 326.150 | 7.07 | 2305.88
17 | Pvc塑料管φ100 | m | 24.513 | 16.16 | 396.12
18 | HDPE双壁波纹管De315 | m | 2.923 | 52.75 | 154.20
19 | 电 | kW·h | 9.067 | 0.88 | 7.98
20 | 水 | m3 | 229.600 | 5.73 | 1315.61
21 | 轻型复合井盖φ700 | 套 | 3.000 | 238.00 | 714.00
22 | 青石板侧石（光面）600*250*125 | m | 30.300 | 54.30 | 1645.29
23 | 反光玻璃珠 | kg | 30.720 | 3.98 | 122.27
24 | 热熔涂料 | kg | 345.600 | 3.45 | 1192.32
25 | 标准砖 240×115×53 | 千块 | -0.020 | 407.10 | -8.14

## 0_1_表10_2_2-32 主要机械台班一览表
【表10.2.2-32】
主要机械台班一览表
工程名称:市政 |  |  |  | 标段: | 第1页 共2页
序号 | 机械名称、规格、型号 | 单位 | 数 量 | 单价(元) | 合价（元） | 备注
1 | 其他机械费 | 元 | 41.600 | 1.02 | 42.43
2 | 履带式推土机75kW | 台班 | 0.855 | 755.47 | 645.62
3 | 履带式推土机105kW | 台班 | 0.599 | 939.69 | 562.97
4 | 履带式单斗液压挖掘机1m3 | 台班 | 1.522 | 1062.71 | 1617.55
5 | 钢轮内燃压路机12t | 台班 | 10.052 | 536.12 | 5389.13
6 | 钢轮内燃压路机15t | 台班 | 8.349 | 640.28 | 5345.95
7 | 轮胎压路机26t | 台班 | 4.175 | 967.56 | 4039.37
8 | 电动夯实机250N·m | 台班 | 10.750 | 29.99 | 322.40
9 | 汽车式沥青喷洒机4000L | 台班 | 0.196 | 707.79 | 138.59
10 | 沥青混凝土摊铺机8t | 台班 | 4.175 | 945.35 | 3946.65
11 | 沥青混凝土摊铺机15t | 台班 | 0.500 | 2686.63 | 1343.32
12 | 混凝土路面刻槽机 | 台班 | 6.710 | 409.68 | 2748.95
13 | 路面标线热熔涂料涂敷机 | 台班 | 0.422 | 655.27 | 276.79
14 | 履带式电动起重机5t | 台班 | 0.861 | 256.16 | 220.50
15 | 汽车式起重机8t | 台班 | 0.071 | 737.45 | 52.65
16 | 载货汽车4t | 台班 | 0.740 | 448.22 | 331.46
17 | 载货汽车5t | 台班 | 0.024 | 461.70 | 10.94
18 | 自卸汽车15t | 台班 | 3.256 | 932.09 | 3035.07
19 | 平板拖车组40t | 台班 | 3.000 | 1222.89 | 3668.67
20 | 机动翻斗车1t | 台班 | 0.126 | 223.94 | 28.10
21 | 灰浆搅拌机200L | 台班 | 1.340 | 170.09 | 227.84
22 | 混凝土切缝机7.5kW | 台班 | 1.713 | 36.03 | 61.70
23 | 干混砂浆罐式搅拌机20000L | 台班 | 1.144 | 211.41 | 241.79
24 | 木工圆锯机500mm | 台班 | 4.859 | 30.08 | 146.15
25 | 木工平刨床300mm | 台班 | 4.825 | 11.70 | 56.45
26 | 石材切割机 | 台班 | 3.280 | 17.72 | 58.11
27 | 水泥混凝土真空吸水机 | 台班 | 4.420 | 17.26 | 76.28
28 | 履带式单头岩石破碎机105kW | 台班 | 2.941 | 1427.51 | 4198.59
29 | 混凝土振捣器平板式 | 台班 | 8.391 | 13.13 | 110.17
30 | 混凝土振捣器插入式 | 台班 | 13.185 | 5.08 | 66.98
【表10.2.2-32】
主要机械台班一览表
工程名称:市政 |  |  |  | 标段: | 第2页 共2页
序号 | 机械名称、规格、型号 | 单位 | 数 量 | 单价(元) | 合价（元） | 备注

## 0_2_表10_2_2-13 【不含单列】单位(专业)工
【表10.2.2-13】
单位（专业）工程招标控制价费用表
工程名称:单项工程-园林 |  |  | 标段: | 第1页 共1页
序号 | 费用名称 |  | 计算公式 | 金额 (元) | 备注
1 | 分部分项工程费 |  | ∑(分部分项工程量×综合单价） | 22771.73 | 见表10.2.2-16
1.1 | 其中 | 人工费+机械费 | ∑分部分项（定额人工费+定额机械费） | 2745.07
2 | 措施项目费 |  | （2.1+2.2） | 127.92
2.1 | 施工技术措施项目费 |  | ∑(技措项目工程量×综合单价） |  | 见表10.2.2-16
2.1.1 | 其中 | 人工费+机械费 | ∑技措项目（定额人工费+定额机械费）
2.2 | 施工组织措施项目费 |  | (1.1+2.1.1)×4.66% | 127.92 | 见表10.2.2-20
2.2.1 | 其中 | 安全文明施工基本费 | (1.1+2.1.1)×4.66% | 127.92 | 见表10.2.2-20
3 | 其他项目费 |  | （3.1+3.2+3.3+3.4） | 1187.00
3.1 | 暂列金额 |  | 3.1.1+3.1.2+3.1.3 | 1187.00 | 见表10.2.2-21
3.1.1 | 其中 | 标化工地增加费 | 按招标文件规定额度列计 |  | 见表10.2.2-22
3.1.2 |  | 优质工程增加费 | 按招标文件规定额度列计 |  | 见表10.2.2-22
3.1.3 |  | 其他暂列金额 | 按招标文件规定额度列计 | 1187.00 | 见表10.2.2-22
3.2 | 暂估价 |  | 3.2.1+3.2.2+3.2.3 |  | 见表10.2.2-21
3.2.1 | 其中 | 材料（工程设备）暂估价 | 按招标文件规定额度列计 (或计入综合单价) |  | 见表10.2.2-23
3.2.2 |  | 专业工程暂估价 | 按招标文件规定额度列计 |  | 见表10.2.2-24
3.2.3 |  | 专项技术措施暂估价 | 按招标文件规定额度列计 |  | 见表10.2.2-25
3.3 | 计日工 |  | ∑计日工(暂估数量×综合单价） |  | 见表10.2.2-21
3.4 | 施工总承包服务费 |  | 3.4.1+3.4.2 |  | 见表10.2.2-21
3.4.1 | 其中 | 专业发包工程管理费 | ∑专业发包工程（暂估金额×费率） |  | 见表10.2.2-27
3.4.2 |  | 甲供材料设备管理费 | 甲供材料暂估金额×费率+甲供设备暂估金额×费率 |  | 见表10.2.2-27
4 | 规费 |  | (1.1+2.1.1)×30.61% | 840.27
5 | 税金 |  | (1+2+3+4)×9% | 2243.42
招标控制价合计 |  |  | 1+2+3+4+5 | 27170.00

## 0_2_表10_2_2-16 分部分项工程清单与计价表
【表10.2.2-16】
分部分项工程清单与计价表
单位(专业)工程名称:单项工程-园林 | [5 empty] | 标段: |  |  | 第1页 共1页
序号 | 项目编码 | 项目名称 | 项目特征 | 计量 单位 | 工程量 | 金 额 (元) |  |  |  |  | 备注
[6 empty] | 综合单价 | 合价 | 其中
[8 empty] | 人工费 | 机械费 | 暂估价
|  | 绿化 |  |  |  |  | 22771.73 | 2394.28 | 697.04
1 | 050101002001 | 挖树根（蔸） | 水杉挖除，胸径35-38CM,高度15-18M,废渣外运 | 株 | 13 | 800.00 | 10400.00
2 | 050101010002 | 整理绿化用地 | 1.绿地细平整 | m2 | 111.60 | 5.38 | 600.41 | 468.72
3 | 050101009002 | 种植土回（换）填 | 1.回填土质要求：种植土 2.回填厚度：30CM | m3 | 33.48 | 33.04 | 1106.18 | 27.79 | 171.75
4 | 050102007002 | 栽植色带 | 1.苗木、花卉种类：红叶石楠（毛球） 2.株高或蓬径：H40P30 3.单位面积株数：49株/m2 4.养护期：两年 | m2 | 80.00 | 120.69 | 9655.20 | 1645.60 | 424.80
5 | 050102012002 | 铺种草皮 | 1.草皮种类：矮生麦冬 2.铺种方式：5-6株/丛，64丛/m2 3.养护期：两年 | m2 | 31.60 | 31.96 | 1009.94 | 252.17 | 100.49
本页小计 | [6 empty] | 22771.73 | 2394.28 | 697.04
合计 | [6 empty] | 22771.73 | 2394.28 | 697.04

## 0_2_表10_2_2-16 施工技术措施项目清单与计价
【表10.2.2-16】
施工技术措施项目清单与计价表
单位(专业)工程名称:单项工程-园林 | [5 empty] | 标段: |  |  | 第1页 共1页
序号 | 项目编码 | 项目名称 | 项目特征 | 计量 单位 | 工程量 | 金 额 (元) |  |  |  |  | 备注
[6 empty] | 综合单价 | 合价 | 其中
[8 empty] | 人工费 | 机械费 | 暂估价
[请输入分部名称,电子评标勿删]
本页小计
合计

## 0_2_表10_2_2-20 施工组织(总价)措施项目清
【表10.2.2-20】
施工组织（总价）措施项目清单与计价表
工程名称:园林 |  |  | 标段: | 第1页 共1页
序号 | 项目编号 | 项目名称 | 计算基础 | 费率 (%) | 金额 (元) | 备注
1 | 050405001001 | 安全文明施工费 |  |  | 127.92
1.1 |  | 安全文明施工基本费 | 定额人工费+定额机械费 | 4.66 | 127.92
2 | Z50405009001 | 提前竣工增加费 | 定额人工费+定额机械费
3 | 050405004001 | 二次搬运费 | 定额人工费+定额机械费
4 | 050405005001 | 冬雨季施工增加费 | 定额人工费+定额机械费
5 | Z50405010001 | 行车、行人干扰增加费 | 定额人工费+定额机械费
6 |  | 其他施工组织措施费 | 按相关规定计算
合 计 |  |  |  |  | 127.92

## 0_2_表10_2_2-21 其他项目清单与计价汇总表
【表10.2.2-21】
其他项目清单与计价汇总表
工程名称:园林 |  | 标段: | 第1页 共1页
序号 | 项 目 名 称 | 金额(元) | 备注
1 | 暂列金额 | 1187.00 | 明细详见表10.2.2-22
1.1 | 标化工地增加费 |  | 明细详见表10.2.2-22
1.2 | 优质工程增加费 |  | 明细详见表10.2.2-22
1.3 | 其他暂列金额 | 1187.00 | 明细详见表10.2.2-22
2 | 暂估价
2.1 | 材料（设备）暂估价 |  | 明细详见表10.2.2-23
2.2 | 专业工程暂估价 |  | 明细详见表10.2.2-24
2.3 | 专项技术措施暂估价 |  | 明细详见表10.2.2-25
3 | 计日工 |  | 明细详见表10.2.2-26
4 | 总承包服务费 |  | 明细详见表10.2.2-27
合 计 |  | 1187.00 | -

## 0_2_表10_2_2-29 主要工日一览表
【表10.2.2-29】
主要工日一览表
工程名称:园林 |  |  | 标段: |  | 第1页 共1页
序号 | 工日名称（类别） | 单位 | 数 量 | 单价(元) | 合价（元） | 备注
1 | 一类人工 | 工日 | 17.345 | 138.00 | 2393.60

## 0_2_表10_2_2-31 主要材料和工程设备一览表
【表10.2.2-31】
主要材料和工程设备一览表
工程名称:园林 |  |  |  | 标段: |  | 第1页 共1页
序号 | 名称、规格、型号 | 单位 | 数量 | 单价(元) | 合价（元） | 备注
1 | 水 | m3 | 60.604 | 5.73 | 347.26
2 | 种植土 | m3 | 34.150 | 25.00 | 853.74
3 | 矮生麦冬 64/m2 | m2 | 33.180 | 13.46 | 446.60
4 | 红叶石楠（毛球）H40P30，49株/m2 | m2 | 84.000 | 78.89 | 6626.76

## 0_2_表10_2_2-32 主要机械台班一览表
【表10.2.2-32】
主要机械台班一览表
工程名称:园林 |  |  |  | 标段: | 第1页 共1页
序号 | 机械名称、规格、型号 | 单位 | 数 量 | 单价(元) | 合价（元） | 备注
1 | 履带式推土机90kW | 台班 | 0.201 | 854.17 | 171.60
2 | 洒水车4000L | 台班 | 1.009 | 520.27 | 525.16

## 0_3_表10_2_2-13 【不含单列】单位(专业)工
【表10.2.2-13】
单位（专业）工程招标控制价费用表
工程名称:单项工程-改建厕所 |  |  | 标段: | 第1页 共1页
序号 | 费用名称 |  | 计算公式 | 金额 (元) | 备注
1 | 分部分项工程费 |  | ∑(分部分项工程量×综合单价） | 23456.37 | 见表10.2.2-16
1.1 | 其中 | 人工费+机械费 | ∑分部分项（定额人工费+定额机械费） | 6145.20
2 | 措施项目费 |  | （2.1+2.2） | 747.16
2.1 | 施工技术措施项目费 |  | ∑(技措项目工程量×综合单价） | 129.34 | 见表10.2.2-16
2.1.1 | 其中 | 人工费+机械费 | ∑技措项目（定额人工费+定额机械费） | 89.10
2.2 | 施工组织措施项目费 |  | (1.1+2.1.1)×9.91% | 617.82 | 见表10.2.2-20
2.2.1 | 其中 | 安全文明施工基本费 | (1.1+2.1.1)×9.91% | 617.82 | 见表10.2.2-20
3 | 其他项目费 |  | （3.1+3.2+3.3+3.4） | 1290.54
3.1 | 暂列金额 |  | 3.1.1+3.1.2+3.1.3 | 1290.54 | 见表10.2.2-21
3.1.1 | 其中 | 标化工地增加费 | 按招标文件规定额度列计 |  | 见表10.2.2-22
3.1.2 |  | 优质工程增加费 | 按招标文件规定额度列计 |  | 见表10.2.2-22
3.1.3 |  | 其他暂列金额 | 按招标文件规定额度列计 | 1290.54 | 见表10.2.2-22
3.2 | 暂估价 |  | 3.2.1+3.2.2+3.2.3 |  | 见表10.2.2-21
3.2.1 | 其中 | 材料（工程设备）暂估价 | 按招标文件规定额度列计 (或计入综合单价) |  | 见表10.2.2-23
3.2.2 |  | 专业工程暂估价 | 按招标文件规定额度列计 |  | 见表10.2.2-24
3.2.3 |  | 专项技术措施暂估价 | 按招标文件规定额度列计 |  | 见表10.2.2-25
3.3 | 计日工 |  | ∑计日工(暂估数量×综合单价） |  | 见表10.2.2-21
3.4 | 施工总承包服务费 |  | 3.4.1+3.4.2 |  | 见表10.2.2-21
3.4.1 | 其中 | 专业发包工程管理费 | ∑专业发包工程（暂估金额×费率） |  | 见表10.2.2-27
3.4.2 |  | 甲供材料设备管理费 | 甲供材料暂估金额×费率+甲供设备暂估金额×费率 |  | 见表10.2.2-27
4 | 规费 |  | (1.1+2.1.1)×25.78% | 1607.20
5 | 税金 |  | (1+2+3+4)×9% | 2439.11
招标控制价合计 |  |  | 1+2+3+4+5 | 29540.00

## 0_3_表10_2_2-16 分部分项工程清单与计价表
【表10.2.2-16】
分部分项工程清单与计价表
单位(专业)工程名称:单项工程-改建厕所 | [5 empty] | 标段: |  |  | 第1页 共3页
序号 | 项目编码 | 项目名称 | 项目特征 | 计量 单位 | 工程量 | 金 额 (元) |  |  |  |  | 备注
[6 empty] | 综合单价 | 合价 | 其中
[8 empty] | 人工费 | 机械费 | 暂估价
|  | 拆除部分 |  |  |  |  | 1816.35 | 786.40 | 44.61
1 | 011605001001 | 平面块料拆除 | 1.拆除原块料面层至混凝土基层 2.垃圾外运距离：自行考虑 | m2 | 17.65 | 22.36 | 394.65 | 311.17 | 11.47
2 | 011605002001 | 立面块料拆除 | 1.拆除至原墙面 2.垃圾外运距离：自行考虑 | m2 | 39.74 | 9.54 | 379.12 | 289.31 | 20.66
3 | 011601001001 | 砖砌体拆除 | 1.砌体名称：原大便坑 2.拆除高度：15cm 3.砌体表面的附着物种类：原瓷砖 4.垃圾外运距离：自行考虑 | m3 | 0.24 | 64.61 | 15.51 | 12.21 | 0.47
4 | 011608002001 | 铲除涂料面 | 1.铲除1.8-3.1m墙面涂料层 2.垃圾外运距离：自行考虑 | m2 | 23.10 | 9.83 | 227.07 | 173.71 | 12.01
5 | 01B006 | 其他拆除 | 1、原卫生间洁具、管线、隔断板等其他需要改造项目拆除，并处理相关垃圾，残值由施工单位自行处理。 | 项 | 1 | 800.00 | 800.00
|  | 内墙做法 |  |  |  |  | 9037.30 | 3251.85 | 16.61
6 | 011204003002 | 块料墙面 | 1.9厚300X600墙面砖面层(填缝剂勾缝） 2.专用胶粘结层 | m2 | 39.74 | 115.37 | 4584.80 | 1700.08 | 1.99
7 | 011407001002 | 墙面喷刷涂料 | 1.位置：1.8-3.1米（吊顶位置） 2.满刮腻子两遍 3.白色内墙涂料两遍 | m2 | 23.10 | 23.17 | 535.23 | 374.91
本页小计 | [6 empty] | 6936.38 | 2861.39 | 46.60
【表10.2.2-16】
分部分项工程清单与计价表
单位(专业)工程名称:单项工程-改建厕所 | [5 empty] | 标段: |  |  | 第2页 共3页
序号 | 项目编码 | 项目名称 | 项目特征 | 计量 单位 | 工程量 | 金 额 (元) |  |  |  |  | 备注
[6 empty] | 综合单价 | 合价 | 其中
[8 empty] | 人工费 | 机械费 | 暂估价
8 | 010903002001 | 墙面涂膜防水 | 1.2厚高聚物改性沥青防水涂料（高1200mm） | m2 | 25.60 | 52.85 | 1352.96 | 141.57
9 | 011201004001 | 立面砂浆找平层 | 1.6厚M20水泥砂浆 2.14厚M20聚合物水泥砂浆分层抹平 | m2 | 66.45 | 38.59 | 2564.31 | 1035.29 | 14.62
|  | 地面做法 |  |  |  |  | 2847.29 | 696.94 | 5.68
10 | 011102003002 | 块料楼地面 | 1.10厚300X300防滑磨面地砖面层(纯水泥浆擦缝，面层为密实，缝宽≤1) 2.20厚DS M15干硬性水泥砂浆结合层,表面撒水泥粉 3.M20水泥砂浆找坡找平最薄处10厚 4.纯水泥浆一道 | m2 | 17.20 | 118.24 | 2033.73 | 637.60 | 5.68
11 | 010904002002 | 楼（地）面涂膜防水 | 1.防水膜品种：高聚物改性沥青防水涂料 2.涂膜厚度、遍数：2厚 | m2 | 17.20 | 47.30 | 813.56 | 59.34
|  | 吊顶做法 |  |  |  |  | 3732.23 | 894.23
12 | 011302001001 | 吊顶天棚 | 1.600*600厚集成铝板吊顶 2.专用轻钢龙骨（U50系列） 3.φ8镀锌吊筋 | m2 | 17.20 | 216.99 | 3732.23 | 894.23
|  | 其他 |  |  |  |  | 6023.20 | 1083.36 | 1.14
13 | 011210005002 | 成品隔断 | 1.卫生间隔断 参图集16J914-1 | m2 | 20.85 | 222.26 | 4634.12 | 879.87
本页小计 | [6 empty] | 15130.91 | 3647.90 | 20.30
【表10.2.2-16】
分部分项工程清单与计价表
单位(专业)工程名称:单项工程-改建厕所 | [5 empty] | 标段: |  |  | 第3页 共3页
序号 | 项目编码 | 项目名称 | 项目特征 | 计量 单位 | 工程量 | 金 额 (元) |  |  |  |  | 备注
[6 empty] | 综合单价 | 合价 | 其中
[8 empty] | 人工费 | 机械费 | 暂估价
14 | 010401012001 | 零星砌砖 | 1.大便间台阶采用页岩烧结多孔砖，M7.5混合砂浆砌筑 | m3 | 0.24 | 494.64 | 118.71 | 40.84 | 0.42
15 | 01B007 | 大便坑 | 1.砂浆面大便坑 | 只 | 2 | 129.48 | 258.96 | 102.46 | 0.72
16 | 01B008 | 残疾人扶手 | 1.卫生间304不锈钢安全拉手 | 套 | 4 | 75.00 | 300.00
17 | 01B009 | 隔放架 | 1.成品304不锈钢搁放架 | 套 | 4 | 40.00 | 160.00
18 | 01B010 | 隔放架 | 1.成品304不锈钢小物品搁放架 | 套 | 4 | 30.00 | 120.00
19 | 01B011 | 纸盒 | 1.成品304不锈钢纸盒 | 套 | 4 | 46.00 | 184.00
20 | 011505010001 | 镜面玻璃 | 1.成品带框化妆镜 | m2 | 1.60 | 154.63 | 247.41 | 60.19
本页小计 | [6 empty] | 1389.08 | 203.49 | 1.14
合计 | [6 empty] | 23456.37 | 6712.78 | 68.04

## 0_3_表10_2_2-16 施工技术措施项目清单与计价
【表10.2.2-16】
施工技术措施项目清单与计价表
单位(专业)工程名称:单项工程-改建厕所 | [5 empty] | 标段: |  |  | 第1页 共1页
序号 | 项目编码 | 项目名称 | 项目特征 | 计量 单位 | 工程量 | 金 额 (元) |  |  |  |  | 备注
[6 empty] | 综合单价 | 合价 | 其中
[8 empty] | 人工费 | 机械费 | 暂估价
|  | [请输入分部名称,电子评标勿删] |  |  | 0 |  | 129.34 | 91.85 | 7.22
1 | 011701006001 | 满堂脚手架 | 1.满堂脚手架 ~基本层3.6m～5.2m`单独装饰或二次装饰工程，层高在3.6m以内的天棚饰面脚手架 | m2 | 17.20 | 7.52 | 129.34 | 91.85 | 7.22
本页小计 | [6 empty] | 129.34 | 91.85 | 7.22
合计 | [6 empty] | 129.34 | 91.85 | 7.22

## 0_3_表10_2_2-20 施工组织(总价)措施项目清
【表10.2.2-20】
施工组织（总价）措施项目清单与计价表
工程名称:改建厕所 |  |  | 标段: | 第1页 共1页
序号 | 项目编号 | 项目名称 | 计算基础 | 费率 (%) | 金额 (元) | 备注
1 | 011707001001 | 安全文明施工费 |  |  | 617.82
1.1 |  | 安全文明施工基本费 | 定额人工费+定额机械费 | 9.91 | 617.82
2 | Z01110900801 | 提前竣工增加费 | 定额人工费+定额机械费
3 | 011707004001 | 二次搬运费 | 定额人工费+定额机械费
4 | 011707005001 | 冬雨季施工增加费 | 定额人工费+定额机械费
5 |  | 其他施工组织措施费 | 按相关规定计算
合 计 |  |  |  |  | 617.82

## 0_3_表10_2_2-21 其他项目清单与计价汇总表
【表10.2.2-21】
其他项目清单与计价汇总表
工程名称:改建厕所 |  | 标段: | 第1页 共1页
序号 | 项 目 名 称 | 金额(元) | 备注
1 | 暂列金额 | 1290.54 | 明细详见表10.2.2-22
1.1 | 标化工地增加费 |  | 明细详见表10.2.2-22
1.2 | 优质工程增加费 |  | 明细详见表10.2.2-22
1.3 | 其他暂列金额 | 1290.54 | 明细详见表10.2.2-22
2 | 暂估价
2.1 | 材料（设备）暂估价 |  | 明细详见表10.2.2-23
2.2 | 专业工程暂估价 |  | 明细详见表10.2.2-24
2.3 | 专项技术措施暂估价 |  | 明细详见表10.2.2-25
3 | 计日工 |  | 明细详见表10.2.2-26
4 | 总承包服务费 |  | 明细详见表10.2.2-27
合 计 |  | 1290.54 | -

## 0_3_表10_2_2-29 主要工日一览表
【表10.2.2-29】
主要工日一览表
工程名称:改建厕所 |  |  | 标段: |  | 第1页 共1页
序号 | 工日名称（类别） | 单位 | 数 量 | 单价(元) | 合价（元） | 备注
1 | 一类人工 | 工日 | 0.009 | 138.00 | 1.23
2 | 二类人工 | 工日 | 12.263 | 149.00 | 1827.19
3 | 三类人工 | 工日 | 29.106 | 171.00 | 4977.09

## 0_3_表10_2_2-31 主要材料和工程设备一览表
【表10.2.2-31】
主要材料和工程设备一览表
工程名称:改建厕所 |  |  |  | 标段: |  | 第1页 共1页
序号 | 名称、规格、型号 | 单位 | 数量 | 单价(元) | 合价（元） | 备注
1 | 普通硅酸盐水泥PO 42.5综合 | kg | 50.152 | 0.33 | 16.65
2 | 白色硅酸盐水泥425#、二级白度 | kg | 8.186 | 0.63 | 5.14
3 | 碎石综合 | t | 0.362 | 111.00 | 40.18
4 | 非黏土烧结页岩多孔砖240×115×90 | 千块 | 0.083 | 672.60 | 56.03
5 | 混凝土实心砖240×115×53 MU10 | 千块 | 0.030 | 407.10 | 12.21
6 | 非泵送商品混凝土C15 | m3 | 0.162 | 340.00 | 55.08
7 | 聚合物胶乳 | kg | 75.168 | 9.67 | 726.88
8 | 电 | kW·h | 6.913 | 0.88 | 6.08
9 | 水 | m3 | 2.054 | 5.73 | 11.77
10 | 卫生间304不锈钢安全拉手 | 套 | 4.000 | 75.00 | 300.00
11 | 成品304不锈钢小物品搁放架 | 套 | 4.000 | 30.00 | 120.00
12 | 成品304不锈钢搁放架 | 套 | 4.000 | 40.00 | 160.00
13 | 成品304不锈钢纸盒 | 套 | 4.000 | 46.00 | 184.00
14 | 纯水泥浆 | m3 | 0.040 | 420.70 | 16.70

## 0_3_表10_2_2-32 主要机械台班一览表
【表10.2.2-32】
主要机械台班一览表
工程名称:改建厕所 |  |  |  | 标段: | 第1页 共1页
序号 | 机械名称、规格、型号 | 单位 | 数 量 | 单价(元) | 合价（元） | 备注
1 | 载货汽车4t | 台班 | 0.016 | 448.22 | 7.17
2 | 自卸汽车15t | 台班 | 0.048 | 932.09 | 44.93
3 | 干混砂浆罐式搅拌机20000L | 台班 | 0.032 | 211.41 | 6.72
4 | 干混砂浆罐式搅拌机 20000L | 台班 | 0.079 | 211.41 | 16.66

## 0_4_表10_2_2-13 【不含单列】单位(专业)工
【表10.2.2-13】
单位（专业）工程招标控制价费用表
工程名称:单项工程-新建厕所 |  |  | 标段: | 第1页 共1页
序号 | 费用名称 |  | 计算公式 | 金额 (元) | 备注
1 | 分部分项工程费 |  | ∑(分部分项工程量×综合单价） | 80296.72 | 见表10.2.2-16
1.1 | 其中 | 人工费+机械费 | ∑分部分项（定额人工费+定额机械费） | 25428.50
2 | 措施项目费 |  | （2.1+2.2） | 9524.33
2.1 | 施工技术措施项目费 |  | ∑(技措项目工程量×综合单价） | 6702.96 | 见表10.2.2-16
2.1.1 | 其中 | 人工费+机械费 | ∑技措项目（定额人工费+定额机械费） | 3041.38
2.2 | 施工组织措施项目费 |  | (1.1+2.1.1)×9.91% | 2821.37 | 见表10.2.2-20
2.2.1 | 其中 | 安全文明施工基本费 | (1.1+2.1.1)×9.91% | 2821.37 | 见表10.2.2-20
3 | 其他项目费 |  | （3.1+3.2+3.3+3.4） | 4858.03
3.1 | 暂列金额 |  | 3.1.1+3.1.2+3.1.3 | 4858.03 | 见表10.2.2-21
3.1.1 | 其中 | 标化工地增加费 | 按招标文件规定额度列计 |  | 见表10.2.2-22
3.1.2 |  | 优质工程增加费 | 按招标文件规定额度列计 |  | 见表10.2.2-22
3.1.3 |  | 其他暂列金额 | 按招标文件规定额度列计 | 4858.03 | 见表10.2.2-22
3.2 | 暂估价 |  | 3.2.1+3.2.2+3.2.3 |  | 见表10.2.2-21
3.2.1 | 其中 | 材料（工程设备）暂估价 | 按招标文件规定额度列计 (或计入综合单价) |  | 见表10.2.2-23
3.2.2 |  | 专业工程暂估价 | 按招标文件规定额度列计 |  | 见表10.2.2-24
3.2.3 |  | 专项技术措施暂估价 | 按招标文件规定额度列计 |  | 见表10.2.2-25
3.3 | 计日工 |  | ∑计日工(暂估数量×综合单价） |  | 见表10.2.2-21
3.4 | 施工总承包服务费 |  | 3.4.1+3.4.2 |  | 见表10.2.2-21
3.4.1 | 其中 | 专业发包工程管理费 | ∑专业发包工程（暂估金额×费率） |  | 见表10.2.2-27
3.4.2 |  | 甲供材料设备管理费 | 甲供材料暂估金额×费率+甲供设备暂估金额×费率 |  | 见表10.2.2-27
4 | 规费 |  | (1.1+2.1.1)×25.78% | 7339.54
5 | 税金 |  | (1+2+3+4)×9% | 9181.68
招标控制价合计 |  |  | 1+2+3+4+5 | 111200.00

## 0_4_表10_2_2-16 分部分项工程清单与计价表
【表10.2.2-16】
分部分项工程清单与计价表
单位(专业)工程名称:单项工程-新建厕所 | [5 empty] | 标段: |  |  | 第1页 共5页
序号 | 项目编码 | 项目名称 | 项目特征 | 计量 单位 | 工程量 | 金 额 (元) |  |  |  |  | 备注
[6 empty] | 综合单价 | 合价 | 其中
[8 empty] | 人工费 | 机械费 | 暂估价
| 0101 | A 土石方工程 |  |  |  |  | 946.69 | 507.09 | 268.99
1 | 010101003001 | 挖沟槽土方 | 1.土壤类别：三类土 2.挖土深度：1.2m | m3 | 43.38 | 7.04 | 305.40 | 127.10 | 123.63
2 | 010103001001 | 回填方 | 1.原土回填 | m3 | 29.09 | 16.50 | 479.99 | 376.42 | 15.71
3 | 010103002001 | 余方弃置 | 1.运距：由建设单位自行考虑 | m3 | 9.92 | 16.26 | 161.30 | 3.57 | 129.65
| 0104 | D 砌筑工程 |  |  |  |  | 7054.29 | 2388.10 | 103.12
4 | 010401001001 | 砖基础 | 1.MU20混凝土实心砖 2.M10水泥砂浆砌筑 3.平面防潮层：-0.06m处设置30厚1:2水泥砂浆内加3%防水剂防潮层 4.立面防潮层：1:2水泥砂浆防潮层内加3%防水剂 | m3 | 1.96 | 861.27 | 1688.09 | 623.79 | 33.42
5 | 010401004001 | 多孔砖墙 | 1.MU10混凝土多孔砖（P型） 2.M7.5混合砂浆砌筑 | m3 | 13.20 | 406.53 | 5366.20 | 1764.31 | 69.70
| 0105 | E 混凝土及钢筋混凝土工程 |  |  |  |  | 14406.54 | 2114.03 | 77.54
6 | 010501001001 | 垫层 | 1.混凝土种类：商品混凝土 2.混凝土强度等级：C15 | m3 | 2.23 | 405.94 | 905.25 | 100.62 | 1.58
7 | 010501002001 | 带形基础 | 1.混凝土种类：商品混凝土 2.混凝土强度等级：C25 | m3 | 6.59 | 415.51 | 2738.21 | 174.90 | 1.78
本页小计 | [6 empty] | 11644.44 | 3170.71 | 375.47
【表10.2.2-16】
分部分项工程清单与计价表
单位(专业)工程名称:单项工程-新建厕所 | [5 empty] | 标段: |  |  | 第2页 共5页
序号 | 项目编码 | 项目名称 | 项目特征 | 计量 单位 | 工程量 | 金 额 (元) |  |  |  |  | 备注
[6 empty] | 综合单价 | 合价 | 其中
[8 empty] | 人工费 | 机械费 | 暂估价
8 | 010502002001 | 构造柱 | 1.混凝土类别：商品混凝土 2.混凝土强度等级：C25 | m3 | 2.38 | 577.60 | 1374.69 | 390.53 | 1.64
9 | 010503002001 | 矩形梁 | 1.混凝土类别：商品混凝土 2.混凝土强度等级：C25 | m3 | 0.63 | 441.10 | 277.89 | 27.20 | 0.29
10 | 010503004001 | 圈梁 | 1.混凝土类别：商品混凝土 2.混凝土强度等级：C25 | m3 | 2.50 | 518.52 | 1296.30 | 275.25 | 1.73
11 | 010503005001 | 过梁 | 1.混凝土类别：商品混凝土 2.混凝土强度等级：C25 | m3 | 0.26 | 518.52 | 134.82 | 28.63 | 0.18
12 | 010505003001 | 平板（斜板） | 1.混凝土类别：商品混凝土 2.混凝土强度等级：C25 | m3 | 4.27 | 457.38 | 1953.01 | 219.05 | 3.50
13 | 010515001001 | 现浇构件钢筋 | 1.HRB400 直径≤10，直径8 | t | 0.597 | 4061.87 | 2424.94 | 365.33 | 14.66
14 | 010515001002 | 现浇构件钢筋 | 1.HRB400 直径≤10，直径10 | t | 0.087 | 4061.87 | 353.38 | 53.24 | 2.14
15 | 010515001003 | 现浇构件钢筋 | 1.HRB400 直径≤10，直径12 | t | 0.342 | 3899.81 | 1333.74 | 180.24 | 25.38
16 | 010515001004 | 现浇构件钢筋 | 1.HRB400 直径≤10，直径14 | t | 0.123 | 3899.81 | 479.68 | 64.82 | 9.13
17 | 010515001005 | 现浇构件钢筋 | 1.HRB400 直径≤10，直径16 | t | 0.041 | 3899.81 | 159.89 | 21.61 | 3.04
18 | 010515001006 | 现浇构件钢筋 | 1.HRB400 直径≤10，直径18 | t | 0.042 | 3899.81 | 163.79 | 22.13 | 3.12
19 | 010515001007 | 现浇构件钢筋 | 1.HRB400 直径≤10（箍筋），直径6 | t | 0.133 | 4855.99 | 645.85 | 151.70 | 7.46
20 | 010515001008 | 现浇构件钢筋 | 1.HRB400 直径≤10（箍筋），直径8 | t | 0.034 | 4855.99 | 165.10 | 38.78 | 1.91
本页小计 | [6 empty] | 10763.08 | 1838.51 | 74.18
【表10.2.2-16】
分部分项工程清单与计价表
单位(专业)工程名称:单项工程-新建厕所 | [5 empty] | 标段: |  |  | 第3页 共5页
序号 | 项目编码 | 项目名称 | 项目特征 | 计量 单位 | 工程量 | 金 额 (元) |  |  |  |  | 备注
[6 empty] | 综合单价 | 合价 | 其中
[8 empty] | 人工费 | 机械费 | 暂估价
| 0108 | H 门窗工程 |  |  |  |  | 1803.39 | 157.67
21 | 010807001001 | 金属（塑钢、断桥）窗 | 1.普通铝合金推拉窗 2.C1206 | m2 | 2.16 | 340.51 | 735.50 | 34.58
22 | 010807001002 | 金属（塑钢、断桥）窗 | 1.普通铝合金推拉窗 2.C1006 | m2 | 0.60 | 340.51 | 204.31 | 9.61
23 | 010801001001 | 木质门 | 1.成品套装门M0921 2参考图集浙J2-93，16M0921 | 樘 | 2 | 431.79 | 863.58 | 113.48
| 0109 | J 屋面及防水工程 |  |  |  |  | 3998.25 | 857.15 | 7.31
24 | 010901001001 | 瓦屋面 | 1.混凝土瓦及配套屋脊 2.顺水条30*20，挂瓦条30*30 3.3厚SBS双面自粘防水卷材 4.20厚1:3水泥砂浆找平层 | m2 | 31.77 | 125.85 | 3998.25 | 857.15 | 7.31
| 0111 | L 楼地面装饰工程 |  |  |  |  | 5390.59 | 1213.19 | 25.12
25 | 011102003001 | 块料楼地面 | 1.600*600*10防滑地砖，纯水泥浆擦缝 2.30厚1:3干硬性水泥砂浆 | m2 | 17.45 | 120.66 | 2105.52 | 585.62 | 15.18
26 | 010904002001 | 楼（地）面涂膜防水 | 1.1.5厚聚氨酯防水涂料（周围上翻300mm） | m2 | 18.21 | 30.32 | 552.13 | 55.54
27 | 010501001002 | 垫层 | 1.120厚C25砼垫层 | m3 | 2.09 | 437.25 | 913.85 | 94.30 | 1.48
本页小计 | [6 empty] | 9373.14 | 1750.28 | 23.97
【表10.2.2-16】
分部分项工程清单与计价表
单位(专业)工程名称:单项工程-新建厕所 | [5 empty] | 标段: |  |  | 第4页 共5页
序号 | 项目编码 | 项目名称 | 项目特征 | 计量 单位 | 工程量 | 金 额 (元) |  |  |  |  | 备注
[6 empty] | 综合单价 | 合价 | 其中
[8 empty] | 人工费 | 机械费 | 暂估价
28 | 010501001003 | 垫层 | 1.150厚碎石垫层 | m3 | 2.62 | 269.25 | 705.44 | 143.65 | 3.14
29 | 010507001001 | 散水、坡道 | 1.砼面墙脚护坡^非泵送砼C15 | m2 | 13.31 | 83.67 | 1113.65 | 334.08 | 5.32
| 0112 | M 墙、柱面装饰与隔断、幕墙工程 |  |  |  |  | 21941.17 | 9656.93 | 39.95
|  | 内墙 |  |  |  |  | 15418.59 | 6211.50 | 25.22
30 | 011201001002 | 墙面一般抹灰 | 1.6厚M20水泥砂浆面层 2.14厚M20聚合物水泥砂浆分层抹平 | m2 | 93.06 | 47.41 | 4411.97 | 2120.84 | 20.47
31 | 011204003001 | 块料墙面 | 1.300X600磁砖面层(白水泥擦缝），专用胶粘结层 | m2 | 95.09 | 115.37 | 10970.53 | 4067.95 | 4.75
32 | 010607005001 | 砌块墙钢丝网加固 | 1.不同材料交接处耐碱玻璃网格布加强 | m2 | 5.72 | 6.31 | 36.09 | 22.71
|  | 外墙 |  |  |  |  | 6522.58 | 3445.43 | 14.73
33 | 011201001003 | 墙面一般抹灰 | 1.6厚M20水泥砂浆面层 2.14厚M20聚合物水泥砂浆分层抹平 | m2 | 66.97 | 47.41 | 3175.05 | 1526.25 | 14.73
34 | 011407001001 | 墙面喷刷涂料 | 1.清补基层满刮水性腻子 2.外墙弹性涂料一底二涂 | m2 | 69.51 | 46.76 | 3250.29 | 1858.00
35 | 010607005002 | 砌块墙钢丝网加固 | 1.不同材料交接处耐碱玻璃网格布加强 | m2 | 15.41 | 6.31 | 97.24 | 61.18
| 0113 | N 天棚工程 |  |  |  |  | 500.31 | 349.63
本页小计 | [6 empty] | 23760.26 | 10134.66 | 48.41
【表10.2.2-16】
分部分项工程清单与计价表
单位(专业)工程名称:单项工程-新建厕所 | [5 empty] | 标段: |  |  | 第5页 共5页
序号 | 项目编码 | 项目名称 | 项目特征 | 计量 单位 | 工程量 | 金 额 (元) |  |  |  |  | 备注
[6 empty] | 综合单价 | 合价 | 其中
[8 empty] | 人工费 | 机械费 | 暂估价
36 | 011407002001 | 天棚喷刷涂料 | 1.清补基层满刮腻子两遍 2.内墙白涂料二度饰面 | m2 | 20.28 | 24.67 | 500.31 | 349.63
| 0115 | Q 其他装饰工程 |  |  |  |  | 24255.49 | 9935.27 | 379.78
37 | 011210005001 | 成品隔断 | 1.卫生间隔断 参图集02J915 | m2 | 19.61 | 222.26 | 4358.52 | 827.54
38 | 01B001 | 大便坑 | 1.砂浆面大便坑 | 只 | 3 | 129.48 | 388.44 | 153.69 | 1.08
39 | 01B002 | 残疾人扶手 | 1.卫生间304不锈钢安全拉手 | 套 | 2 | 75.00 | 150.00
40 | 01B003 | 残疾人扶手 | 1.卫生间坐便处304不锈钢残疾人扶手 | 套 | 2 | 100.00 | 200.00
41 | 01B004 | 残疾人扶手 | 1.卫生间小便处304不锈钢残疾人扶手 | 套 | 1 | 130.00 | 130.00
42 | 01B005 | 纸盒 | 1.成品304不锈钢纸盒 | 套 | 5 | 46.00 | 230.00
43 | 010507006001 | 化粪池、检查井 | 1.参2004浙S1 1#砖砌化粪池，包括挖土等一切 | 座 | 1 | 18798.53 | 18798.53 | 8954.04 | 378.70
本页小计 | [6 empty] | 24755.80 | 10284.90 | 379.78
合计 | [6 empty] | 80296.72 | 27179.06 | 901.81

## 0_4_表10_2_2-16 施工技术措施项目清单与计价
【表10.2.2-16】
施工技术措施项目清单与计价表
单位(专业)工程名称:单项工程-新建厕所 | [5 empty] | 标段: |  |  | 第1页 共1页
序号 | 项目编码 | 项目名称 | 项目特征 | 计量 单位 | 工程量 | 金 额 (元) |  |  |  |  | 备注
[6 empty] | 综合单价 | 合价 | 其中
[8 empty] | 人工费 | 机械费 | 暂估价
|  | 新建厕所 |  |  | 0 |  | 6702.96 | 3171.07 | 201.89
1 | 011701001001 | 综合脚手架 | 1.混凝土结构综合脚手架 檐高7m以内 ~层高6m以内 | m2 | 22.47 | 21.29 | 478.39 | 291.44 | 22.92
2 | 011702001001 | 基础 | 1.基础类型：垫层模板 | m2 | 3.86 | 50.51 | 194.97 | 111.48 | 4.09
3 | 011702001002 | 基础 | 1.基础类型：有梁式条形基础 | m2 | 17.61 | 47.82 | 842.11 | 401.68 | 21.84
4 | 011702003001 | 构造柱 | 1.构造柱模板 | m2 | 23.51 | 53.66 | 1261.55 | 540.73 | 20.45
5 | 011702006001 | 矩形梁 | 1.支撑高度：3.6m以内 | m2 | 6.84 | 70.42 | 481.67 | 247.88 | 17.99
6 | 011702008001 | 圈梁 | 1.圈梁模板 | m2 | 8.19 | 56.70 | 464.37 | 274.61 | 5.41
7 | 011702009001 | 过梁 | 1.过梁模板 | m2 | 3.68 | 56.70 | 208.66 | 123.39 | 2.43
8 | 011702016001 | 斜板 | 1.支撑高度：3.6m以内斜板模板 | m2 | 36.94 | 75.02 | 2771.24 | 1179.86 | 106.76
本页小计 | [6 empty] | 6702.96 | 3171.07 | 201.89
合计 | [6 empty] | 6702.96 | 3171.07 | 201.89

## 0_4_表10_2_2-20 施工组织(总价)措施项目清
【表10.2.2-20】
施工组织（总价）措施项目清单与计价表
工程名称:新建厕所 |  |  | 标段: | 第1页 共1页
序号 | 项目编号 | 项目名称 | 计算基础 | 费率 (%) | 金额 (元) | 备注
1 | 011707001001 | 安全文明施工费 |  |  | 2821.37
1.1 |  | 安全文明施工基本费 | 定额人工费+定额机械费 | 9.91 | 2821.37
2 | Z01110900801 | 提前竣工增加费 | 定额人工费+定额机械费
3 | 011707004001 | 二次搬运费 | 定额人工费+定额机械费
4 | 011707005001 | 冬雨季施工增加费 | 定额人工费+定额机械费
5 |  | 其他施工组织措施费 | 按相关规定计算
合 计 |  |  |  |  | 2821.37

## 0_4_表10_2_2-21 其他项目清单与计价汇总表
【表10.2.2-21】
其他项目清单与计价汇总表
工程名称:新建厕所 |  | 标段: | 第1页 共1页
序号 | 项 目 名 称 | 金额(元) | 备注
1 | 暂列金额 | 4858.03 | 明细详见表10.2.2-22
1.1 | 标化工地增加费 |  | 明细详见表10.2.2-22
1.2 | 优质工程增加费 |  | 明细详见表10.2.2-22
1.3 | 其他暂列金额 | 4858.03 | 明细详见表10.2.2-22
2 | 暂估价
2.1 | 材料（设备）暂估价 |  | 明细详见表10.2.2-23
2.2 | 专业工程暂估价 |  | 明细详见表10.2.2-24
2.3 | 专项技术措施暂估价 |  | 明细详见表10.2.2-25
3 | 计日工 |  | 明细详见表10.2.2-26
4 | 总承包服务费 |  | 明细详见表10.2.2-27
合 计 |  | 4858.03 | -

## 0_4_表10_2_2-29 主要工日一览表
【表10.2.2-29】
主要工日一览表
工程名称:新建厕所 |  |  | 标段: |  | 第1页 共1页
序号 | 工日名称（类别） | 单位 | 数 量 | 单价(元) | 合价（元） | 备注
1 | 一类人工 | 工日 | 5.340 | 138.00 | 736.96
2 | 二类人工 | 工日 | 128.391 | 149.00 | 19130.21
3 | 三类人工 | 工日 | 61.311 | 171.00 | 10484.13

## 0_4_表10_2_2-31 主要材料和工程设备一览表
【表10.2.2-31】
主要材料和工程设备一览表
工程名称:新建厕所 |  |  |  | 标段: |  | 第1页 共1页
序号 | 名称、规格、型号 | 单位 | 数量 | 单价(元) | 合价（元） | 备注
1 | 复合硅酸盐水泥PC 32.5R综合 | kg | 7.970 | 0.23 | 1.83
2 | 普通硅酸盐水泥PO 42.5综合 | kg | 1022.256 | 0.33 | 339.39
3 | 白色硅酸盐水泥425#、二级白度 | kg | 19.589 | 0.63 | 12.30
4 | 黄砂净砂 | t | 6.037 | 162.00 | 977.95
5 | 碎石综合 | t | 5.639 | 111.00 | 625.93
6 | 混凝土多孔砖240×115×90 MU10 | 千块 | 4.475 | 513.30 | 2296.91
7 | 混凝土实心砖240×115×53 MU10 | 千块 | 0.045 | 407.10 | 18.32
8 | 混凝土实心砖240×115×53 MU20 | 千块 | 4.294 | 416.00 | 1786.22
9 | 泵送商品混凝土C25 | m3 | 11.605 | 377.00 | 4375.05
10 | 非泵送商品混凝土C15 | m3 | 2.758 | 340.00 | 937.82
11 | 非泵送商品混凝土C20 | m3 | 1.876 | 357.00 | 669.73
12 | 非泵送商品混凝土C25 | m3 | 7.302 | 371.00 | 2709.15
13 | 非泵送商品混凝土C30 | m3 | 0.100 | 384.00 | 38.40
14 | 干混抹灰砂浆DP M20.0 | kg | 8356.919 | 0.23 | 1947.16
15 | 干混砌筑砂浆DM M10.0 | kg | 2397.450 | 0.19 | 465.11
16 | 聚合物胶乳 | kg | 181.026 | 9.67 | 1750.52
17 | 汽油综合 | kg | 11.860 | 8.61 | 102.11
18 | 电 | kW·h | 6.617 | 0.88 | 5.82
19 | 水 | m3 | 22.909 | 5.73 | 131.27
20 | 轻型复合井盖φ700 | 套 | 3.000 | 238.00 | 714.00
21 | 卫生间304不锈钢安全拉手 | 套 | 2.000 | 75.00 | 150.00
22 | 卫生间坐便处304不锈钢残疾人扶手 | 套 | 2.000 | 100.00 | 200.00
23 | 卫生间小便处304不锈钢残疾人扶手 | 套 | 1.000 | 130.00 | 130.00
24 | 成品304不锈钢纸盒 | 套 | 5.000 | 46.00 | 230.00
25 | 纯水泥浆 | m3 | 0.095 | 420.70 | 40.01

## 0_4_表10_2_2-32 主要机械台班一览表
【表10.2.2-32】
主要机械台班一览表
工程名称:新建厕所 |  |  |  | 标段: | 第1页 共1页
序号 | 机械名称、规格、型号 | 单位 | 数 量 | 单价(元) | 合价（元） | 备注
1 | 履带式推土机90kW | 台班 | 0.018 | 854.17 | 15.46
2 | 履带式单斗液压挖掘机1m3 | 台班 | 0.183 | 1062.71 | 193.94
3 | 电动夯实机250N·m | 台班 | 1.786 | 29.99 | 53.57
4 | 汽车式起重机8t | 台班 | 0.002 | 737.45 | 1.47
5 | 载货汽车4t | 台班 | 0.370 | 448.22 | 165.66
6 | 自卸汽车15t | 台班 | 0.305 | 932.09 | 284.10
7 | 机动翻斗车1t | 台班 | 0.002 | 223.94 | 0.45
8 | 灰浆搅拌机200L | 台班 | 0.696 | 170.09 | 118.30
9 | 干混砂浆罐式搅拌机20000L | 台班 | 0.360 | 211.41 | 76.15
10 | 钢筋调直机14mm | 台班 | 0.235 | 39.74 | 9.33
11 | 钢筋切断机40mm | 台班 | 0.257 | 46.85 | 12.03
12 | 钢筋弯曲机40mm | 台班 | 0.787 | 27.99 | 22.03
13 | 木工圆锯机500mm | 台班 | 0.300 | 30.08 | 9.02
14 | 木工压刨床单面600mm | 台班 | 0.004 | 34.46 | 0.14
15 | 直流弧焊机32kW | 台班 | 0.697 | 106.95 | 74.51
16 | 对焊机75kV·A | 台班 | 0.170 | 131.93 | 22.45
17 | 电焊条烘干箱45×35×45cm3 | 台班 | 0.070 | 9.73 | 0.68
18 | 混凝土振捣器平板式 | 台班 | 0.666 | 13.13 | 8.74
19 | 混凝土振捣器插入式 | 台班 | 1.398 | 5.08 | 7.10
20 | 汽车式起重机5t | 台班 | 0.067 | 428.86 | 28.86

## 0_5_表10_2_2-13 【不含单列】单位(专业)工
【表10.2.2-13】
单位（专业）工程招标控制价费用表
工程名称:单项工程-路灯 |  |  | 标段: | 第1页 共1页
序号 | 费用名称 |  | 计算公式 | 金额 (元) | 备注
1 | 分部分项工程费 |  | ∑(分部分项工程量×综合单价） | 315355.17 | 见表10.2.2-16
1.1 | 其中 | 人工费+机械费 | ∑分部分项（定额人工费+定额机械费） | 46962.70
2 | 措施项目费 |  | （2.1+2.2） | 3066.66
2.1 | 施工技术措施项目费 |  | ∑(技措项目工程量×综合单价） |  | 见表10.2.2-16
2.1.1 | 其中 | 人工费+机械费 | ∑技措项目（定额人工费+定额机械费）
2.2 | 施工组织措施项目费 |  | (1.1+2.1.1)×6.53% | 3066.66 | 见表10.2.2-20
2.2.1 | 其中 | 安全文明施工基本费 | (1.1+2.1.1)×6.53% | 3066.66 | 见表10.2.2-20
3 | 其他项目费 |  | （3.1+3.2+3.3+3.4） | 16573.87
3.1 | 暂列金额 |  | 3.1.1+3.1.2+3.1.3 | 16573.87 | 见表10.2.2-21
3.1.1 | 其中 | 标化工地增加费 | 按招标文件规定额度列计 |  | 见表10.2.2-22
3.1.2 |  | 优质工程增加费 | 按招标文件规定额度列计 |  | 见表10.2.2-22
3.1.3 |  | 其他暂列金额 | 按招标文件规定额度列计 | 16573.87 | 见表10.2.2-22
3.2 | 暂估价 |  | 3.2.1+3.2.2+3.2.3 |  | 见表10.2.2-21
3.2.1 | 其中 | 材料（工程设备）暂估价 | 按招标文件规定额度列计 (或计入综合单价) |  | 见表10.2.2-23
3.2.2 |  | 专业工程暂估价 | 按招标文件规定额度列计 |  | 见表10.2.2-24
3.2.3 |  | 专项技术措施暂估价 | 按招标文件规定额度列计 |  | 见表10.2.2-25
3.3 | 计日工 |  | ∑计日工(暂估数量×综合单价） |  | 见表10.2.2-21
3.4 | 施工总承包服务费 |  | 3.4.1+3.4.2 |  | 见表10.2.2-21
3.4.1 | 其中 | 专业发包工程管理费 | ∑专业发包工程（暂估金额×费率） |  | 见表10.2.2-27
3.4.2 |  | 甲供材料设备管理费 | 甲供材料暂估金额×费率+甲供设备暂估金额×费率 |  | 见表10.2.2-27
4 | 规费 |  | (1.1+2.1.1)×27.8% | 13055.63
5 | 税金 |  | (1+2+3+4)×9% | 31324.62
招标控制价合计 |  |  | 1+2+3+4+5 | 379376.00

## 0_5_表10_2_2-16 分部分项工程清单与计价表
【表10.2.2-16】
分部分项工程清单与计价表
单位(专业)工程名称:单项工程-路灯 | [5 empty] | 标段: |  |  | 第1页 共3页
序号 | 项目编码 | 项目名称 | 项目特征 | 计量 单位 | 工程量 | 金 额 (元) |  |  |  |  | 备注
[6 empty] | 综合单价 | 合价 | 其中
[8 empty] | 人工费 | 机械费 | 暂估价
|  | 景观照明 |  |  |  |  | 315355.17 | 39570.46 | 12538.45
1 | 040801010001 | 落地式配电箱 | 1.名称：落地式配电箱 2.型号：M-1 3.基础形式、材质、规格：混凝土基础，详见图纸设计说明 | 台 | 1 | 5682.82 | 5682.82 | 325.78 | 94.46
2 | 040803001001 | 电缆 | 1.名称：电力电缆(工程量暂估） 2.型号：YJV22-4*10 3.材质：铜芯 4.敷设方式、部位：管道敷设 | m | 2550.00 | 47.82 | 121941.00 | 3009.00 | 76.50
3 | 040803001002 | 电缆 | 1.名称：电力电缆(工程量暂估） 2.型号：YJV22-5*16(因设计要求，引入电缆暂按此规格计算） 3.材质：铜芯 4.敷设方式、部位：管内敷设 | m | 50.00 | 87.36 | 4368.00 | 94.00 | 2.50
4 | 040803005001 | 电缆终端头 | 1.名称：干包式电力电缆终端头制作、安装 1kV 以下（截面mm2以内）35`10mm2及以下 铜芯 三芯及以上电缆头制安 | 个 | 3 | 28.50 | 85.50 | 30.18
5 | 040803005002 | 电缆终端头 | 1.名称：干包式电力电缆终端头制作、安装 1kV 以下（截面mm2以内）35`25mm2及以下 铜芯 三芯及以上电缆头制安 | 个 | 2 | 37.99 | 75.98 | 26.82
6 | 040803002001 | 电缆保护管 | 1.名称：电缆保护管(工程量暂估） 2.规格：PE40 3.敷设方式：埋地敷设 | m | 2550.00 | 11.26 | 28713.00 | 8670.00 | 2958.00
本页小计 | [6 empty] | 160866.30 | 12155.78 | 3131.46
【表10.2.2-16】
分部分项工程清单与计价表
单位(专业)工程名称:单项工程-路灯 | [5 empty] | 标段: |  |  | 第2页 共3页
序号 | 项目编码 | 项目名称 | 项目特征 | 计量 单位 | 工程量 | 金 额 (元) |  |  |  |  | 备注
[6 empty] | 综合单价 | 合价 | 其中
[8 empty] | 人工费 | 机械费 | 暂估价
7 | 040803002002 | 电缆保护管 | 1.名称：电缆保护管(工程量暂估） 2.规格：PE40(因设计要求，引入电缆配管暂按此规格计算） 3.敷设方式：埋地敷设 | m | 50.00 | 11.26 | 563.00 | 170.00 | 58.00
8 | 040805001001 | 常规照明灯 | 1.名称：借杆路灯 2.型号：80W,IP65 | 套 | 150 | 462.72 | 69408.00 | 8482.50 | 5970.00
9 | Z030412013001 | 景观灯 | 1.杆灯名称：地灯 2.型 号：36W,LED,直径25cm暖白光,IP65防水防雷 3.安装形式：嵌入式安装 | 套 | 24 | 207.91 | 4989.84 | 975.60
10 | 040504001002 | 砌筑井 | 1.垫层、基础材质及厚度：详见图纸设计说明 2.盖板材质、规格：复合井盖，600*600 | 座 | 2 | 887.88 | 1775.76 | 549.58 | 36.92
11 | 040807002001 | 供电系统调试 | 供电系统、接地装置调试 1kV以下三相交流供电综合 | 系统 | 1 | 234.52 | 234.52 | 160.92 | 22.46
12 | 040807003001 | 接地装置调试 | 供电系统、接地装置调试 独立接地装置6根接地极内 | 系统 | 1 | 103.67 | 103.67 | 64.37 | 16.70
13 | 040101002004 | 挖沟槽土方 | 1.土壤类别：三类土 2.挖土深度：综合考虑 | m3 | 895.30 | 7.39 | 6616.27 | 3464.81 | 1817.46
14 | 040103001004 | 回填方 | 1.密实度要求：符合设计要求 2.填方材料品种：原土回填 | m3 | 642.60 | 16.35 | 10506.51 | 6972.21 | 1381.59
本页小计 | [6 empty] | 94197.57 | 20839.99 | 9303.13
【表10.2.2-16】
分部分项工程清单与计价表
单位(专业)工程名称:单项工程-路灯 | [5 empty] | 标段: |  |  | 第3页 共3页
序号 | 项目编码 | 项目名称 | 项目特征 | 计量 单位 | 工程量 | 金 额 (元) |  |  |  |  | 备注
[6 empty] | 综合单价 | 合价 | 其中
[8 empty] | 人工费 | 机械费 | 暂估价
15 | 040103001005 | 回填方 | 1.密实度要求：符合设计要求 2.填方材料品种：细砂回填 | m3 | 211.95 | 284.46 | 60291.30 | 6574.69 | 103.86
本页小计 | [6 empty] | 60291.30 | 6574.69 | 103.86
合计 | [6 empty] | 315355.17 | 39570.46 | 12538.45

## 0_5_表10_2_2-16 施工技术措施项目清单与计价
【表10.2.2-16】
施工技术措施项目清单与计价表
单位(专业)工程名称:单项工程-路灯 | [5 empty] | 标段: |  |  | 第1页 共1页
序号 | 项目编码 | 项目名称 | 项目特征 | 计量 单位 | 工程量 | 金 额 (元) |  |  |  |  | 备注
[6 empty] | 综合单价 | 合价 | 其中
[8 empty] | 人工费 | 机械费 | 暂估价
本页小计
合计

## 0_5_表10_2_2-20 施工组织(总价)措施项目清
【表10.2.2-20】
施工组织（总价）措施项目清单与计价表
工程名称:路灯 |  |  | 标段: | 第1页 共1页
序号 | 项目编号 | 项目名称 | 计算基础 | 费率 (%) | 金额 (元) | 备注
1 | 041109001001 | 安全文明施工费 |  |  | 3066.66
1.1 |  | 安全文明施工基本费 | 定额人工费+定额机械费 | 6.53 | 3066.66
2 | Z04110900801 | 提前竣工增加费 | 定额人工费+定额机械费
3 | 041109003001 | 二次搬运费 | 定额人工费+定额机械费
4 | 041109004001 | 冬雨季施工增加费 | 定额人工费+定额机械费
5 | 041109005001 | 行车、行人干扰增加费 | 定额人工费+定额机械费
6 |  | 其他施工组织措施费 | 按相关规定计算
合 计 |  |  |  |  | 3066.66

## 0_5_表10_2_2-21 其他项目清单与计价汇总表
【表10.2.2-21】
其他项目清单与计价汇总表
工程名称:路灯 |  | 标段: | 第1页 共1页
序号 | 项 目 名 称 | 金额(元) | 备注
1 | 暂列金额 | 16573.87 | 明细详见表10.2.2-22
1.1 | 标化工地增加费 |  | 明细详见表10.2.2-22
1.2 | 优质工程增加费 |  | 明细详见表10.2.2-22
1.3 | 其他暂列金额 | 16573.87 | 明细详见表10.2.2-22
2 | 暂估价
2.1 | 材料（设备）暂估价 |  | 明细详见表10.2.2-23
2.2 | 专业工程暂估价 |  | 明细详见表10.2.2-24
2.3 | 专项技术措施暂估价 |  | 明细详见表10.2.2-25
3 | 计日工 |  | 明细详见表10.2.2-26
4 | 总承包服务费 |  | 明细详见表10.2.2-27
合 计 |  | 16573.87 | -

## 0_5_表10_2_2-29 主要工日一览表
【表10.2.2-29】
主要工日一览表
工程名称:路灯 |  |  | 标段: |  | 第1页 共1页
序号 | 工日名称（类别） | 单位 | 数 量 | 单价(元) | 合价（元） | 备注
1 | 一类人工 | 工日 | 75.645 | 138.00 | 10439.04
2 | 二类人工 | 工日 | 195.530 | 149.00 | 29133.98

## 0_5_表10_2_2-31 主要材料和工程设备一览表
【表10.2.2-31】
主要材料和工程设备一览表
工程名称:路灯 |  |  |  | 标段: |  | 第1页 共1页
序号 | 名称、规格、型号 | 单位 | 数量 | 单价(元) | 合价（元） | 备注
1 | 复合硅酸盐水泥PC 32.5R综合 | t | 0.024 | 230.00 | 5.52
2 | 普通硅酸盐水泥PO 42.5综合 | kg | 224.499 | 0.33 | 74.53
3 | 黄砂毛砂 | t | 374.728 | 138.00 | 51712.41
4 | 黄砂净砂 | t | 0.937 | 162.00 | 151.81
5 | 混凝土实心砖240×115×53 MU10 | 千块 | 0.791 | 407.10 | 321.98
6 | 非泵送商品混凝土C25 | m3 | 0.432 | 371.00 | 160.27
7 | 干混抹灰砂浆DP M20.0 | kg | 0.187 | 0.23 | 0.04
8 | 汽油综合 | kg | 4.353 | 8.61 | 37.48
9 | 水 | m3 | 35.198 | 5.73 | 201.68
10 | 硬塑料管PE40 | m | 2756.000 | 5.21 | 14358.76
11 | 地灯36W,LED | 套 | 24.240 | 145.00 | 3514.80
12 | 借杆路灯80W,IP65 | 套 | 151.500 | 335.00 | 50752.50
13 | 铜芯电缆YJV22-5*16 | m | 50.500 | 83.92 | 4237.81
14 | 铜芯电缆YJV22-4*10 | m | 2575.500 | 45.73 | 117777.62
15 | 复合井盖600*600 | 个 | 2.000 | 176.00 | 352.00
16 | 成套配电箱安装 落地式M-1 | 台 | 1.000 | 4965.00 | 4965.00

## 0_5_表10_2_2-32 主要机械台班一览表
【表10.2.2-32】
主要机械台班一览表
工程名称:路灯 |  |  |  | 标段: | 第1页 共1页
序号 | 机械名称、规格、型号 | 单位 | 数 量 | 单价(元) | 合价（元） | 备注
1 | 2000A大电流发生器 | 台班 | 0.200 | 31.97 | 6.39
2 | 电能校验仪 ST9040 | 台班 | 0.200 | 57.19 | 11.44
3 | 接地电阻测试仪 DET-3/2 | 台班 | 0.400 | 41.76 | 16.70
4 | 数字万用表 F-87 | 台班 | 0.400 | 6.26 | 2.51
5 | 电缆测试仪 JH5132 | 台班 | 0.200 | 10.63 | 2.13
6 | 履带式推土机105kW | 台班 | 0.137 | 939.69 | 128.74
7 | 履带式单斗液压挖掘机1m3 | 台班 | 1.587 | 1062.71 | 1686.95
8 | 电动夯实机250N·m | 台班 | 46.152 | 29.99 | 1384.08
9 | 汽车式起重机8t | 台班 | 0.152 | 737.45 | 112.09
10 | 载货汽车4t | 台班 | 5.200 | 448.22 | 2330.74
11 | 载货汽车4t | 台班 | 7.254 | 448.22 | 3251.16
12 | 载货汽车5t | 台班 | 0.066 | 461.70 | 30.38
13 | 载货汽车5t | 台班 | 0.001 | 461.70 | 0.42
14 | 机动翻斗车1t | 台班 | 0.086 | 223.94 | 19.30
15 | 灰浆搅拌机200L | 台班 | 0.099 | 170.09 | 16.89
16 | 木工圆锯机500mm | 台班 | 0.001 | 30.08 | 0.04
17 | 交流弧焊机21kV·A | 台班 | 0.100 | 69.68 | 6.97
18 | 电动空气压缩机0.6m3/min | 台班 | 19.500 | 35.76 | 697.32
19 | 高架车13m | 台班 | 8.250 | 332.52 | 2743.29
20 | 混凝土振捣器平板式 | 台班 | 7.862 | 13.13 | 103.23

## 0_6_表10_2_2-13 【不含单列】单位(专业)工
【表10.2.2-13】
单位（专业）工程招标控制价费用表
工程名称:单项工程-安装 |  |  | 标段: | 第1页 共1页
序号 | 费用名称 |  | 计算公式 | 金额 (元) | 备注
1 | 分部分项工程费 |  | ∑(分部分项工程量×综合单价） | 34356.24 | 见表10.2.2-16
1.1 | 其中 | 人工费+机械费 | ∑分部分项（定额人工费+定额机械费） | 6475.63
2 | 措施项目费 |  | （2.1+2.2） | 575.32
2.1 | 施工技术措施项目费 |  | ∑(技措项目工程量×综合单价） | 94.60 | 见表10.2.2-16
2.1.1 | 其中 | 人工费+机械费 | ∑技措项目（定额人工费+定额机械费） | 20.62
2.2 | 施工组织措施项目费 |  | (1.1+2.1.1)×7.4% | 480.72 | 见表10.2.2-20
2.2.1 | 其中 | 安全文明施工基本费 | (1.1+2.1.1)×7.4% | 480.72 | 见表10.2.2-20
3 | 其他项目费 |  | （3.1+3.2+3.3+3.4） | 1846.07
3.1 | 暂列金额 |  | 3.1.1+3.1.2+3.1.3 | 1846.07 | 见表10.2.2-21
3.1.1 | 其中 | 标化工地增加费 | 按招标文件规定额度列计 |  | 见表10.2.2-22
3.1.2 |  | 优质工程增加费 | 按招标文件规定额度列计 |  | 见表10.2.2-22
3.1.3 |  | 其他暂列金额 | 按招标文件规定额度列计 | 1846.07 | 见表10.2.2-22
3.2 | 暂估价 |  | 3.2.1+3.2.2+3.2.3 |  | 见表10.2.2-21
3.2.1 | 其中 | 材料（工程设备）暂估价 | 按招标文件规定额度列计 (或计入综合单价) |  | 见表10.2.2-23
3.2.2 |  | 专业工程暂估价 | 按招标文件规定额度列计 |  | 见表10.2.2-24
3.2.3 |  | 专项技术措施暂估价 | 按招标文件规定额度列计 |  | 见表10.2.2-25
3.3 | 计日工 |  | ∑计日工(暂估数量×综合单价） |  | 见表10.2.2-21
3.4 | 施工总承包服务费 |  | 3.4.1+3.4.2 |  | 见表10.2.2-21
3.4.1 | 其中 | 专业发包工程管理费 | ∑专业发包工程（暂估金额×费率） |  | 见表10.2.2-27
3.4.2 |  | 甲供材料设备管理费 | 甲供材料暂估金额×费率+甲供设备暂估金额×费率 |  | 见表10.2.2-27
4 | 规费 |  | (1.1+2.1.1)×30.63% | 1989.80
5 | 税金 |  | (1+2+3+4)×9% | 3489.07
招标控制价合计 |  |  | 1+2+3+4+5 | 42257.00

## 0_6_表10_2_2-16 分部分项工程清单与计价表
【表10.2.2-16】
分部分项工程清单与计价表
单位(专业)工程名称:单项工程-安装 | [5 empty] | 标段: |  |  | 第1页 共13页
序号 | 项目编码 | 项目名称 | 项目特征 | 计量 单位 | 工程量 | 金 额 (元) |  |  |  |  | 备注
[6 empty] | 综合单价 | 合价 | 其中
[8 empty] | 人工费 | 机械费 | 暂估价
|  | 厕所改造 |  |  |  |  | 16941.88 | 3512.18 | 49.04
|  | 电气 |  |  |  |  | 7142.21 | 1548.36 | 17.81
1 | 030404017001 | 配电箱 | 1.名称：配电箱 2.型 号：csAP1 3.规 格：铁壳定制 4.安装方式：嵌墙暗装，底距地1.5m | 台 | 1 | 1256.27 | 1256.27 | 214.56
2 | 030411001001 | 配管 | 1.名称：电线管(工程量暂估） 2.规格：SC32 3.配置形式：砖、混凝土结构暗配 | m | 50.00 | 27.09 | 1354.50 | 371.00 | 3.50
3 | 030408001001 | 电力电缆 | 1.电缆名称：电力电缆(工程量暂估） 2.电缆规格：YJV-5*6 3.材 质：铜芯 4.敷设方式、部位：管道敷设 | m | 50.00 | 35.89 | 1794.50 | 94.00 | 2.50
4 | 030408006001 | 电力电缆头 | 1.名 称：户内干包式电力电缆头制作、安装 干包终端头（1kV以下截面mm2以下）35`铜芯10mm2及以下三芯及以上电缆头制安 | 个 | 2 | 27.74 | 55.48 | 19.14
5 | 030411001002 | 配管 | 1.名称：电线管 2.规格：JDG20 3.配置形式：砖、混凝土结构明配 | m | 8.74 | 14.36 | 125.51 | 60.22
6 | 030411001003 | 配管 | 1.名称：电线管 2.规格：JDG20 3.配置形式：砖、混凝土结构暗配 | m | 31.26 | 10.56 | 330.11 | 130.04 | 1.56
本页小计 | [6 empty] | 4916.37 | 888.96 | 7.56
【表10.2.2-16】
分部分项工程清单与计价表
单位(专业)工程名称:单项工程-安装 | [5 empty] | 标段: |  |  | 第2页 共13页
序号 | 项目编码 | 项目名称 | 项目特征 | 计量 单位 | 工程量 | 金 额 (元) |  |  |  |  | 备注
[6 empty] | 综合单价 | 合价 | 其中
[8 empty] | 人工费 | 机械费 | 暂估价
7 | 030411001004 | 配管 | 1.名称：金属软管 2.规格：φ20 3.配置形式：吊顶内敷设 | m | 2.00 | 17.72 | 35.44 | 16.04
8 | 030411004001 | 配线 | 1.名 称：铜芯塑料绝缘照明线 2.配线形式：管内穿线 3.配线型号：BV-2.5 | m | 53.04 | 3.77 | 199.96 | 35.54
9 | 030411004002 | 配线 | 1.名 称：铜芯塑料绝缘照明线 2.配线形式：管内穿线 3.配线型号：BVR-2.5 | m | 19.87 | 4.11 | 81.67 | 13.31
10 | 030411004003 | 配线 | 1.名 称：铜芯塑料绝缘动力线 2.配线形式：管内穿线 3.配线型号：BV-4 | m | 33.85 | 5.52 | 186.85 | 22.68
11 | 030411004004 | 配线 | 1.名 称：铜芯塑料绝缘动力线 2.配线形式：管内穿线 3.配线型号：BVR-4 | m | 17.41 | 5.93 | 103.24 | 11.66
12 | 030404034001 | 照明开关 | 1.名 称：防水双联单控开关 2.规 格：86型 3.安装方式：暗装 | 个 | 2 | 28.91 | 57.82 | 14.60
13 | 030412001001 | 普通灯具 | 1.灯具名称：防水防尘灯 2.灯具规格：LED-18W 3.类 型：吸顶安装 | 套 | 2 | 127.40 | 254.80 | 35.76
14 | 030404035001 | 插座 | 1.名 称：安全型二三极插座（防水） 2.规 格：250V,10A 3.安装方式：暗装 | 个 | 2 | 28.91 | 57.82 | 17.22
本页小计 | [6 empty] | 977.60 | 166.81
【表10.2.2-16】
分部分项工程清单与计价表
单位(专业)工程名称:单项工程-安装 | [5 empty] | 标段: |  |  | 第3页 共13页
序号 | 项目编码 | 项目名称 | 项目特征 | 计量 单位 | 工程量 | 金 额 (元) |  |  |  |  | 备注
[6 empty] | 综合单价 | 合价 | 其中
[8 empty] | 人工费 | 机械费 | 暂估价
15 | 030411006001 | 接线盒 | 1.名 称：开关盒、插座盒 2.材 质：钢制 3.规 格：86H50 4.安装形式：暗装 | 个 | 4 | 7.52 | 30.08 | 12.92
16 | 030411006002 | 接线盒 | 1.名 称：接线盒 2.材 质：钢制 3.规 格：86型 4.安装形式：明装 | 个 | 6 | 11.11 | 66.66 | 36.72
17 | 030411006003 | 接线盒 | 1.名 称：防水接线盒 2.材 质：钢制 3.规 格：按设计要求 4.安装形式：暗装 | 个 | 2 | 7.79 | 15.58 | 6.14
18 | 030411006004 | 接线盒 | 1.名 称：吊顶内接线盒面板 2.材 质：钢制 3.规 格：86型 4.安装形式：吊顶内安装 | 个 | 4 | 5.18 | 20.72 | 4.76
19 | 030404033001 | 风扇 | 1.名 称：换气扇 2.安装方式：嵌入式安装 | 台 | 2 | 172.22 | 344.44 | 62.58
20 | 030904005001 | 声光报警器 | 1.名 称：呼叫报警器 | 个 | 4 | 105.89 | 423.56 | 169.88 | 0.28
21 | 030413001001 | 铁构件 | 1.名 称：一般铁构件制作、安装 | kg | 5.58 | 15.93 | 88.89 | 45.64 | 5.13
22 | 031201003001 | 金属结构刷油 | 1.除锈级别：手工轻锈 2.油漆品种：红丹防锈漆、调和漆 3.涂刷遍数、漆膜厚度：各两遍 | m2 | 5.58 | 2.07 | 11.55 | 5.19 | 1.62
本页小计 | [6 empty] | 1001.48 | 343.83 | 7.03
【表10.2.2-16】
分部分项工程清单与计价表
单位(专业)工程名称:单项工程-安装 | [5 empty] | 标段: |  |  | 第4页 共13页
序号 | 项目编码 | 项目名称 | 项目特征 | 计量 单位 | 工程量 | 金 额 (元) |  |  |  |  | 备注
[6 empty] | 综合单价 | 合价 | 其中
[8 empty] | 人工费 | 机械费 | 暂估价
23 | 030413002001 | 凿（压）槽 | 1.名 称：混凝土刨沟槽 管径(mm以内)20`二次精装修工程，在原粉刷层上进行砖墙开凿，砖墙开凿增加费 | m | 30.69 | 2.69 | 82.56 | 57.70 | 2.15
24 | 030411001005 | 配管 | 1.名称：沟槽恢复配管~1-2根 | m | 30.69 | 3.92 | 120.30 | 67.82
25 | 031002003001 | 套管 | 1.一般穿墙钢套管制作安装 公称直径 (mm以内)32 | 个 | 1 | 19.55 | 19.55 | 7.45 | 1.07
26 | 030413003001 | 打洞（孔） | 1.名 称：混凝土墙体钻孔 直径 （mm以内）63 | 个 | 1 | 24.35 | 24.35 | 15.79
|  | 给排水 |  |  |  |  | 9799.67 | 1963.82 | 31.23
27 | 031001006001 | 塑料管 | 1.安装部位：室内 2.介质：给水 3.材质、规格：PPR，DN50 4.连接形式：热熔 5.压力试验及吹、洗设计要求：管道消毒、冲洗 | m | 8.33 | 52.84 | 440.16 | 110.71 | 1.58
28 | 031001006002 | 塑料管 | 1.安装部位：室内 2.介质：给水 3.材质、规格：PPR,DN40 4.连接形式：热熔 5.压力试验及吹、洗设计要求：管道消毒、冲洗 | m | 1.70 | 42.75 | 72.68 | 22.02 | 0.19
本页小计 | [6 empty] | 759.60 | 281.49 | 4.99
【表10.2.2-16】
分部分项工程清单与计价表
单位(专业)工程名称:单项工程-安装 | [5 empty] | 标段: |  |  | 第5页 共13页
序号 | 项目编码 | 项目名称 | 项目特征 | 计量 单位 | 工程量 | 金 额 (元) |  |  |  |  | 备注
[6 empty] | 综合单价 | 合价 | 其中
[8 empty] | 人工费 | 机械费 | 暂估价
29 | 031001006003 | 塑料管 | 1.安装部位：室内 2.介质：给水 3.材质、规格：PPR,DN25 4.连接形式：热熔 5.压力试验及吹、洗设计要求：管道消毒、冲洗 | m | 4.30 | 23.49 | 101.01 | 38.36 | 0.47
30 | 031001006004 | 塑料管 | 1.安装部位：室内 2.介质：给水 3.材质、规格：PPR,DN20 4.连接形式：热熔 5.压力试验及吹、洗设计要求：管道消毒、冲洗 | m | 2.58 | 18.02 | 46.49 | 20.79 | 0.28
31 | 031001006005 | 塑料管 | 1.安装部位：室内 2.介质：给水 3.材质、规格：PPR,DN15 4.压力试验及吹、洗设计要求：管道消毒、冲洗 | m | 8.41 | 15.10 | 126.99 | 60.64 | 0.93
32 | 031003001001 | 螺纹阀门 | 1.阀门类型：闸阀 2.规格、压力等级：Z15T-16Q,DN50 3.连接形式：螺纹连接 | 个 | 1 | 233.05 | 233.05 | 18.48 | 0.88
33 | 031003013001 | 水表 | 1.安装部位(室内外)：室外 2.型号、规格：DN50 3.连接形式：螺纹连接 4.附件配置：含DN50闸阀一只 | 组 | 1 | 543.01 | 543.01 | 58.26 | 1.36
本页小计 | [6 empty] | 1050.55 | 196.53 | 3.92
【表10.2.2-16】
分部分项工程清单与计价表
单位(专业)工程名称:单项工程-安装 | [5 empty] | 标段: |  |  | 第6页 共13页
序号 | 项目编码 | 项目名称 | 项目特征 | 计量 单位 | 工程量 | 金 额 (元) |  |  |  |  | 备注
[6 empty] | 综合单价 | 合价 | 其中
[8 empty] | 人工费 | 机械费 | 暂估价
34 | 031001006006 | 塑料管 | 1.安装部位：室内 2.介质：污水 3.材质、规格：PVC-U 110 4.连接形式：粘接 | m | 9.49 | 44.73 | 424.49 | 127.55
35 | 031001006007 | 塑料管 | 1.安装部位：室内 2.介质：污水 3.材质、规格：PVC-U 75 4.连接形式：粘接 | m | 8.03 | 57.70 | 463.33 | 178.11
36 | 031001006008 | 塑料管 | 1.安装部位：室内 2.介质：污水 3.材质、规格：PVC-U 50 4.连接形式：粘接 | m | 3.90 | 20.02 | 78.08 | 35.45
37 | 031004003001 | 洗脸盆 | 1.洁具名称：按压式洗脸盆 2.附件名称、数量：含水龙头、阀门及附件 | 组 | 2 | 506.99 | 1013.98 | 69.10
38 | 031004006001 | 大便器 | 1.洁具名称：感应式蹲便器 2.附件名称、数量：含感应器及附件 | 组 | 2 | 594.01 | 1188.02 | 93.98
39 | 031004006002 | 大便器 | 1.材 质：坐式大便器 2.附件名称、数量：含马桶盖、阀门及附件 | 组 | 2 | 853.29 | 1706.58 | 88.86
40 | 031004007001 | 小便器 | 1.洁具名称：感应式小便器 2.附件名称、数量：含感应器及附件 | 组 | 1 | 1004.39 | 1004.39 | 29.55
41 | 031004008001 | 其他成品卫生器具 | 1.洁具名称：拖把池 2.附件名称、数量：含水龙头及附件 | 组 | 1 | 193.85 | 193.85 | 25.42
本页小计 | [6 empty] | 6072.72 | 648.02
【表10.2.2-16】
分部分项工程清单与计价表
单位(专业)工程名称:单项工程-安装 | [5 empty] | 标段: |  |  | 第7页 共13页
序号 | 项目编码 | 项目名称 | 项目特征 | 计量 单位 | 工程量 | 金 额 (元) |  |  |  |  | 备注
[6 empty] | 综合单价 | 合价 | 其中
[8 empty] | 人工费 | 机械费 | 暂估价
42 | 031004014001 | 给、排水附(配)件 | 1.材 质：铝合金地漏 2.型号、规格：DN50 | 组 | 2 | 44.16 | 88.32 | 20.94
43 | 031201001001 | 管道刷油 | 1.管道刷油 调和漆~第一遍`标志色环等零星刷油 | m2 | 0.50 | 7.01 | 3.51 | 2.19
44 | 03B001 | 卫生间暗敷补贴 | 卫生间（内周长在12m以下）暗敷管道，每间补贴1.0工日 | 间 | 2 | 192.36 | 384.72 | 298.00
45 | 030413003002 | 打洞（孔） | 混凝土墙体钻孔 直径 （mm以内）132 | 个 | 3 | 45.38 | 136.14 | 92.52
46 | 030413003003 | 打洞（孔） | 混凝土楼板钻孔 直径 （mm以内）83 | 个 | 1 | 22.08 | 22.08 | 14.30
47 | 040101002005 | 挖沟槽土方 | 1.土壤类别：三类土 2.挖土深度：综合考虑 | m3 | 5.00 | 41.16 | 205.80 | 159.45
48 | 040103001006 | 回填方 | 1.密实度要求：符合设计要求 2.填方材料品种：原土回填 | m3 | 5.00 | 19.23 | 96.15 | 74.50
49 | 040504001005 | 砌筑井 | 1.垫层、基础材质及厚度：详见图集S143,深度按1米计 2.复合井盖φ700 | 座 | 1 | 1226.84 | 1226.84 | 324.64 | 25.54
|  | 厕所新建 |  |  |  |  | 17414.36 | 3493.94 | 86.21
|  | 电气 |  |  |  |  | 6487.56 | 1573.11 | 52.96
本页小计 | [6 empty] | 2163.56 | 986.54 | 25.54
【表10.2.2-16】
分部分项工程清单与计价表
单位(专业)工程名称:单项工程-安装 | [5 empty] | 标段: |  |  | 第8页 共13页
序号 | 项目编码 | 项目名称 | 项目特征 | 计量 单位 | 工程量 | 金 额 (元) |  |  |  |  | 备注
[6 empty] | 综合单价 | 合价 | 其中
[8 empty] | 人工费 | 机械费 | 暂估价
50 | 030404017002 | 配电箱 | 1.名称：配电箱 2.型 号：AL 3.规 格：铁壳定制 4.安装方式：嵌墙暗装，底距地1.5m | 台 | 1 | 1961.27 | 1961.27 | 214.56
51 | 030411001006 | 配管 | 1.名称：电线管(工程量暂估） 2.规格：SC25 3.配置形式：砖、混凝土结构暗配 | m | 50.00 | 22.12 | 1106.00 | 349.00 | 3.50
52 | 030408001002 | 电力电缆 | 1.电缆名称：电力电缆(工程量暂估） 2.电缆规格：YJV-3*4 3.材 质：铜芯 4.敷设方式、部位：管道敷设 | m | 50.00 | 17.43 | 871.50 | 94.00 | 2.50
53 | 030408006002 | 电力电缆头 | 1.名 称：户内干包式电力电缆头制作、安装 干包终端头（1kV以下截面mm2以下）35`铜芯10mm2及以下三芯及以上电缆头制安 | 个 | 2 | 27.74 | 55.48 | 19.14
54 | 030411001007 | 配管 | 1.名称：电线管 2.规格：PC20 3.配置形式：砖、混凝土结构暗配 | m | 41.99 | 7.39 | 310.31 | 181.40
55 | 030411004005 | 配线 | 1.名 称：铜芯塑料绝缘照明线 2.配线形式：管内穿线 3.配线型号：BV-2.5 | m | 92.98 | 3.77 | 350.53 | 62.30
56 | 030411004006 | 配线 | 1.名 称：铜芯塑料绝缘照明线 2.配线形式：管内穿线 3.配线型号：BVR-2.5 | m | 42.51 | 4.11 | 174.72 | 28.48
本页小计 | [6 empty] | 4829.81 | 948.88 | 6.00
【表10.2.2-16】
分部分项工程清单与计价表
单位(专业)工程名称:单项工程-安装 | [5 empty] | 标段: |  |  | 第9页 共13页
序号 | 项目编码 | 项目名称 | 项目特征 | 计量 单位 | 工程量 | 金 额 (元) |  |  |  |  | 备注
[6 empty] | 综合单价 | 合价 | 其中
[8 empty] | 人工费 | 机械费 | 暂估价
57 | 030404034002 | 照明开关 | 1.名 称：双联单控开关 2.规 格：86型 3.安装方式：暗装 | 个 | 2 | 28.91 | 57.82 | 14.60
58 | 030412001002 | 普通灯具 | 1.灯具名称：卫生间防水灯 2.灯具规格：LED-13W 3.类 型：吸顶安装 | 套 | 4 | 117.30 | 469.20 | 71.52
59 | 030411006005 | 接线盒 | 1.名 称：开关盒、插座盒 2.材 质：钢制 3.规 格：86H50 4.安装形式：暗装 | 个 | 2 | 7.52 | 15.04 | 6.46
60 | 030411006006 | 接线盒 | 1.名 称：接线盒 2.材 质：钢制 3.规 格：86型 4.安装形式：明装 | 个 | 11 | 11.11 | 122.21 | 67.32
61 | 030409004001 | 均压环 | 1.名 称：接地母线 2.安装形式：均压环敷设利用圈梁钢筋 | m | 24.30 | 5.30 | 128.79 | 62.94 | 26.49
62 | 030409002001 | 接地母线 | 1.名 称：接地母线 2.材质：-40*4镀锌扁钢 3.安装形式：嵌墙暗装 | m | 2.00 | 17.82 | 35.64 | 14.30 | 1.36
63 | 030409002002 | 接地母线 | 1.名 称：接地母线 2.材质：-50*5镀锌扁钢 3.安装形式：嵌墙暗装 | m | 4.00 | 21.48 | 85.92 | 28.60 | 2.72
本页小计 | [6 empty] | 914.62 | 265.74 | 30.57
【表10.2.2-16】
分部分项工程清单与计价表
单位(专业)工程名称:单项工程-安装 | [5 empty] | 标段: |  |  | 第10页 共13页
序号 | 项目编码 | 项目名称 | 项目特征 | 计量 单位 | 工程量 | 金 额 (元) |  |  |  |  | 备注
[6 empty] | 综合单价 | 合价 | 其中
[8 empty] | 人工费 | 机械费 | 暂估价
64 | 030409002003 | 接地母线 | 1.名 称：接地母线 2.材质：-40*4镀锌扁钢 3.安装形式：埋地敷设 | m | 8.00 | 38.93 | 311.44 | 189.52 | 8.16
65 | 030404032001 | 端子箱 | 1.名 称：MEB端子箱 2.规 格：400*300*160 3.安装部位：距地0.4米嵌墙暗装 | 台 | 1 | 431.69 | 431.69 | 168.97 | 8.23
|  | 给排水 |  |  |  |  | 10926.80 | 1920.83 | 33.25
66 | 031001006009 | 塑料管 | 1.安装部位：室内 2.介质：给水 3.材质、规格：PPR，DN50 4.连接形式：热熔 5.压力试验及吹、洗设计要求：管道消毒、冲洗 | m | 6.36 | 52.84 | 336.06 | 84.52 | 1.21
67 | 031001006010 | 塑料管 | 1.安装部位：室内 2.介质：给水 3.材质、规格：PPR,DN40 4.连接形式：热熔 5.压力试验及吹、洗设计要求：管道消毒、冲洗 | m | 2.20 | 42.75 | 94.05 | 28.49 | 0.24
68 | 031001006011 | 塑料管 | 1.安装部位：室内 2.介质：给水 3.材质、规格：PPR,DN25 4.连接形式：热熔 5.压力试验及吹、洗设计要求：管道消毒、冲洗 | m | 3.88 | 23.49 | 91.14 | 34.61 | 0.43
本页小计 | [6 empty] | 1264.38 | 506.11 | 18.27
【表10.2.2-16】
分部分项工程清单与计价表
单位(专业)工程名称:单项工程-安装 | [5 empty] | 标段: |  |  | 第11页 共13页
序号 | 项目编码 | 项目名称 | 项目特征 | 计量 单位 | 工程量 | 金 额 (元) |  |  |  |  | 备注
[6 empty] | 综合单价 | 合价 | 其中
[8 empty] | 人工费 | 机械费 | 暂估价
69 | 031001006012 | 塑料管 | 1.安装部位：室内 2.介质：给水 3.材质、规格：PPR,DN20 4.连接形式：热熔 5.压力试验及吹、洗设计要求：管道消毒、冲洗 | m | 8.06 | 18.02 | 145.24 | 64.96 | 0.89
70 | 031001006013 | 塑料管 | 1.安装部位：室内 2.介质：给水 3.材质、规格：PPR,DN15 4.压力试验及吹、洗设计要求：管道消毒、冲洗 | m | 7.75 | 15.10 | 117.03 | 55.88 | 0.85
71 | 031003001002 | 螺纹阀门 | 1.阀门类型：闸阀 2.规格、压力等级：Z15T-16Q,DN50 3.连接形式：螺纹连接 | 个 | 1 | 233.05 | 233.05 | 18.48 | 0.88
72 | 031001006014 | 塑料管 | 1.安装部位：室内 2.介质：污水 3.材质、规格：PVC-U 110 4.连接形式：粘接 | m | 22.83 | 44.73 | 1021.19 | 306.84
73 | 031001006015 | 塑料管 | 1.安装部位：室内 2.介质：污水 3.材质、规格：PVC-U 75 4.连接形式：粘接 | m | 2.39 | 57.70 | 137.90 | 53.01
74 | 031001006016 | 塑料管 | 1.安装部位：室内 2.介质：污水 3.材质、规格：PVC-U 50 4.连接形式：粘接 | m | 5.65 | 20.02 | 113.11 | 51.36
本页小计 | [6 empty] | 1767.52 | 550.53 | 2.62
【表10.2.2-16】
分部分项工程清单与计价表
单位(专业)工程名称:单项工程-安装 | [5 empty] | 标段: |  |  | 第12页 共13页
序号 | 项目编码 | 项目名称 | 项目特征 | 计量 单位 | 工程量 | 金 额 (元) |  |  |  |  | 备注
[6 empty] | 综合单价 | 合价 | 其中
[8 empty] | 人工费 | 机械费 | 暂估价
75 | 031004003002 | 洗脸盆 | 1.洁具名称：按压式洗脸盆 2.附件名称、数量：含水龙头、阀门及附件 | 组 | 2 | 506.99 | 1013.98 | 69.10
76 | 031004006003 | 大便器 | 1.洁具名称：感应式蹲便器 2.附件名称、数量：含感应器及附件 | 组 | 3 | 594.01 | 1782.03 | 140.97
77 | 031004006004 | 大便器 | 1.材 质：坐式大便器 2.附件名称、数量：含马桶盖、阀门及附件 | 组 | 2 | 853.29 | 1706.58 | 88.86
78 | 031004007002 | 小便器 | 1.洁具名称：感应式小便器 2.附件名称、数量：含感应器及附件 | 组 | 2 | 1004.39 | 2008.78 | 59.10
79 | 031004014002 | 给、排水附(配)件 | 1.材 质：铝合金地漏 2.型号、规格：DN50 | 组 | 3 | 44.16 | 132.48 | 31.41
80 | 031201001002 | 管道刷油 | 1.管道刷油 调和漆~第一遍`标志色环等零星刷油 | m2 | 1.00 | 7.01 | 7.01 | 4.38
81 | 03B002 | 卫生间暗敷补贴 | 卫生间（内周长在12m以下）暗敷管道，每间补贴1.0工日 | 间 | 1 | 192.36 | 192.36 | 149.00
82 | 03B003 | 卫生间暗敷补贴 | 卫生间（内周长在12m以上）暗敷管道，每间补贴 1.5 工日 | 间 | 1 | 288.54 | 288.54 | 223.50
83 | 031002003002 | 套管 | 一般穿墙钢套管制作安装 公称直径 (mm以内)150 | 个 | 2 | 110.02 | 220.04 | 104.60 | 2.14
84 | 031002003003 | 套管 | 一般穿墙钢套管制作安装 公称直径 (mm以内)80 | 个 | 1 | 59.39 | 59.39 | 27.12 | 1.07
本页小计 | [6 empty] | 7411.19 | 898.04 | 3.21
【表10.2.2-16】
分部分项工程清单与计价表
单位(专业)工程名称:单项工程-安装 | [5 empty] | 标段: |  |  | 第13页 共13页
序号 | 项目编码 | 项目名称 | 项目特征 | 计量 单位 | 工程量 | 金 额 (元) |  |  |  |  | 备注
[6 empty] | 综合单价 | 合价 | 其中
[8 empty] | 人工费 | 机械费 | 暂估价
85 | 040504001004 | 砌筑井 | 1.垫层、基础材质及厚度：详见图集S143,深度按1米计 2.复合井盖φ700 | 座 | 1 | 1226.84 | 1226.84 | 324.64 | 25.54
本页小计 | [6 empty] | 1226.84 | 324.64 | 25.54
合计 | [6 empty] | 34356.24 | 7006.12 | 135.25

## 0_6_表10_2_2-16 施工技术措施项目清单与计价
【表10.2.2-16】
施工技术措施项目清单与计价表
单位(专业)工程名称:单项工程-安装 | [5 empty] | 标段: |  |  | 第1页 共1页
序号 | 项目编码 | 项目名称 | 项目特征 | 计量 单位 | 工程量 | 金 额 (元) |  |  |  |  | 备注
[6 empty] | 综合单价 | 合价 | 其中
[8 empty] | 人工费 | 机械费 | 暂估价
1 | 031301017001 | 脚手架搭拆 | 脚手架搭拆费第四册 | 项 | 1 | 24.63 | 24.63 | 5.92
2 | 031301017002 | 脚手架搭拆 | 脚手架搭拆费第十册 | 项 | 1 | 69.97 | 69.97 | 16.83
本页小计 | [6 empty] | 94.60 | 22.75
合计 | [6 empty] | 94.60 | 22.75

## 0_6_表10_2_2-20 施工组织(总价)措施项目清
【表10.2.2-20】
施工组织（总价）措施项目清单与计价表
工程名称:安装 |  |  | 标段: | 第1页 共1页
序号 | 项目编号 | 项目名称 | 计算基础 | 费率 (%) | 金额 (元) | 备注
1 | 031302001001 | 安全文明施工费 |  |  | 480.72
1.1 |  | 安全文明施工基本费 | 定额人工费+定额机械费 | 7.4 | 480.72
2 | Z03130200801 | 提前竣工增加费 | 定额人工费+定额机械费
3 | 031302004001 | 二次搬运费 | 定额人工费+定额机械费
4 | 031302005001 | 冬雨季施工增加费 | 定额人工费+定额机械费
5 |  | 其他施工组织措施费 | 按相关规定计算
合 计 |  |  |  |  | 480.72

## 0_6_表10_2_2-21 其他项目清单与计价汇总表
【表10.2.2-21】
其他项目清单与计价汇总表
工程名称:安装 |  | 标段: | 第1页 共1页
序号 | 项 目 名 称 | 金额(元) | 备注
1 | 暂列金额 | 1846.07 | 明细详见表10.2.2-22
1.1 | 标化工地增加费 |  | 明细详见表10.2.2-22
1.2 | 优质工程增加费 |  | 明细详见表10.2.2-22
1.3 | 其他暂列金额 | 1846.07 | 明细详见表10.2.2-22
2 | 暂估价
2.1 | 材料（设备）暂估价 |  | 明细详见表10.2.2-23
2.2 | 专业工程暂估价 |  | 明细详见表10.2.2-24
2.3 | 专项技术措施暂估价 |  | 明细详见表10.2.2-25
3 | 计日工 |  | 明细详见表10.2.2-26
4 | 总承包服务费 |  | 明细详见表10.2.2-27
合 计 |  | 1846.07 | -

## 0_6_表10_2_2-29 主要工日一览表
【表10.2.2-29】
主要工日一览表
工程名称:安装 |  |  | 标段: |  | 第1页 共1页
序号 | 工日名称（类别） | 单位 | 数 量 | 单价(元) | 合价（元） | 备注
1 | 二类人工 | 工日 | 47.177 | 149.00 | 7029.36

## 0_6_表10_2_2-31 主要材料和工程设备一览表
【表10.2.2-31】
主要材料和工程设备一览表
工程名称:安装 |  |  |  | 标段: |  | 第1页 共3页
序号 | 名称、规格、型号 | 单位 | 数量 | 单价(元) | 合价（元） | 备注
1 | 复合硅酸盐水泥PC 32.5R综合 | kg | 4.174 | 0.23 | 0.96
2 | 普通硅酸盐水泥PO 42.5综合 | kg | 251.768 | 0.33 | 83.59
3 | 黄砂毛砂 | m3 | 0.045 | 179.40 | 8.07
4 | 黄砂净砂 | t | 1.742 | 162.00 | 282.16
5 | 黄砂净砂(中粗砂) | m3 | 0.010 | 210.60 | 2.06
6 | 碎石综合 | m3 | 0.015 | 150.96 | 2.22
7 | 混凝土实心砖240×115×53 MU10 | 千块 | 0.974 | 407.10 | 396.52
8 | 混凝土实心砖240×115×53 MU20 | 千块 | 0.080 | 416.00 | 33.28
9 | 干混抹灰砂浆DP M20.0 | kg | 47.278 | 0.23 | 11.02
10 | 汽油综合 | kg | 0.568 | 8.61 | 4.89
11 | 电 | kW·h | 2.743 | 0.88 | 2.41
12 | 水 | m3 | 2.303 | 5.73 | 13.19
13 | 轻型复合井盖φ700 | 套 | 2.000 | 238.00 | 476.00
14 | 热轧光圆钢筋综合 | kg | 0.446 | 3.14 | 1.40
15 | 扁钢Q235B综合 | kg | 1.228 | 3.21 | 3.94
16 | 角钢Q235B综合 | kg | 4.185 | 3.12 | 13.07
17 | 地漏DN50 | 个 | 5.050 | 30.09 | 151.95
18 | 酚醛调和漆各色 | kg | 0.241 | 12.39 | 2.99
19 | 醇酸防锈漆C53-1 | kg | 0.118 | 12.39 | 1.46
20 | 碳素结构钢镀锌焊接钢管DN32 | m | 51.500 | 14.72 | 757.87
21 | 碳钢管DN32 | m | 0.300 | 10.82 | 3.24
22 | 塑料给水管DN15 | m | 16.419 | 3.07 | 50.41
23 | 塑料给水管DN20 | m | 10.810 | 4.61 | 49.84
24 | 塑料给水管DN25 | m | 8.311 | 7.79 | 64.74
25 | 塑料给水管DN40 | m | 3.962 | 19.25 | 76.28
26 | 塑料给水管DN50 | m | 14.925 | 24.90 | 371.63
27 | PVC-UDN50 | m | 9.665 | 5.07 | 49.00
28 | PVC-UDN75 | m | 20.423 | 8.79 | 179.52
29 | PVC-UDN100 | m | 27.795 | 16.16 | 449.17
【表10.2.2-31】
主要材料和工程设备一览表
工程名称:安装 |  |  |  | 标段: |  | 第2页 共3页
序号 | 名称、规格、型号 | 单位 | 数量 | 单价(元) | 合价（元） | 备注
30 | 闸阀DN50 | 个 | 1.010 | 191.00 | 192.91
31 | 闸阀DN50 | 个 | 2.020 | 191.00 | 385.82
32 | 按压式洗脸盆 立柱式（含水龙头、阀门及附件） | 个 | 4.040 | 450.00 | 1818.00
33 | 成品拖布池（含水龙头及附件） | 个 | 1.010 | 150.00 | 151.50
34 | 瓷蹲式大便器（含感应器及附件） | 个 | 5.050 | 500.00 | 2525.00
35 | 坐式大便器安装坐便器(含马桶盖、阀门及附件） | 个 | 4.040 | 780.00 | 3151.20
36 | 挂式小便器（含感应器及附件） | 个 | 3.030 | 950.00 | 2878.50
37 | 螺纹水表DN50 | 只 | 1.000 | 258.00 | 258.00
38 | 卫生间防水灯LED-13W | 套 | 4.040 | 90.00 | 363.60
39 | 防水防尘灯LED-18W | 套 | 2.020 | 100.00 | 202.00
40 | 照明开关双联单控(防水） | 只 | 2.040 | 17.97 | 36.66
41 | 照明开关双联单控 | 只 | 2.040 | 17.97 | 36.66
42 | 安全型二三极插座（防水） | 套 | 2.040 | 16.69 | 34.05
43 | 接地母线50*5镀锌扁钢 | m | 4.200 | 9.77 | 41.01
44 | 接地母线40*4镀锌扁钢 | m | 10.500 | 6.28 | 65.91
45 | 铜芯塑料绝缘线BV-4 | m | 39.266 | 4.01 | 157.46
46 | 铜芯塑料绝缘线BVR-4 | m | 20.196 | 4.36 | 88.03
47 | 铜芯塑料绝缘线BV-2.5 | m | 169.383 | 2.50 | 422.78
48 | 铜芯塑料绝缘线BVR-2.5 | m | 72.361 | 2.79 | 202.03
49 | 电力电缆YJV-3*4 | m | 50.500 | 14.63 | 738.92
50 | 电力电缆YJV-5*6 | m | 50.500 | 32.91 | 1662.06
51 | 刚性阻燃管DN20 | m | 44.509 | 1.32 | 58.75
52 | 金属软管 | m | 2.060 | 3.50 | 7.21
53 | JDG电线套管(镀锌)DN20 | m | 41.200 | 4.03 | 166.04
54 | 接线盒 | 个 | 17.340 | 2.82 | 48.90
55 | 接线盒钢制 | 个 | 6.120 | 2.82 | 17.26
56 | 防水接线盒钢制 | 个 | 2.040 | 2.82 | 5.75
【表10.2.2-31】
主要材料和工程设备一览表
工程名称:安装 |  |  |  | 标段: |  | 第3页 共3页
序号 | 名称、规格、型号 | 单位 | 数量 | 单价(元) | 合价（元） | 备注
57 | 水 | m3 | 2.277 | 5.73 | 13.05
58 | meb箱 | 台 | 1.000 | 150.00 | 150.00
59 | 接线盒盖板 | 个 | 4.080 | 3.19 | 13.02
60 | 呼叫报警器 | 个 | 4.000 | 48.72 | 194.88
61 | 换气扇 | 台 | 2.000 | 130.00 | 260.00
62 | 成套配电箱csAP1 | 台 | 1.000 | 950.00 | 950.00
63 | 成套配电箱AL | 台 | 1.000 | 1655.00 | 1655.00

## 0_6_表10_2_2-32 主要机械台班一览表
【表10.2.2-32】
主要机械台班一览表
工程名称:安装 |  |  |  | 标段: | 第1页 共1页
序号 | 机械名称、规格、型号 | 单位 | 数 量 | 单价(元) | 合价（元） | 备注
1 | 其他机械费 | 元 | 14.517 | 1.02 | 14.81
2 | 汽车式起重机8t | 台班 | 0.004 | 737.45 | 2.95
3 | 汽车式起重机16t | 台班 | 0.002 | 982.47 | 1.77
4 | 载货汽车5t | 台班 | 0.006 | 461.70 | 2.77
5 | 机动翻斗车1t | 台班 | 0.117 | 223.94 | 26.16
6 | 灰浆搅拌机200L | 台班 | 0.135 | 170.09 | 23.03
7 | 木工圆锯机500mm | 台班 | 0.003 | 30.08 | 0.09
8 | 立式钻床25mm | 台班 | 0.023 | 6.26 | 0.15
9 | 管子切断套丝机159mm | 台班 | 0.114 | 23.15 | 2.64
10 | 电焊条烘干箱60×50×75cm3 | 台班 | 0.004 | 18.35 | 0.07
11 | 热熔焊机160mm | 台班 | 0.147 | 18.68 | 2.74
12 | 混凝土振捣器平板式 | 台班 | 0.063 | 13.13 | 0.83
13 | 试压泵3MPa | 台班 | 0.004 | 19.93 | 0.08
14 | 试压泵3MPa | 台班 | 0.027 | 19.93 | 0.54
15 | 手持式万用表 | 台班 | 0.040 | 7.10 | 0.28
16 | 电焊机 （综合） | 台班 | 0.036 | 117.30 | 4.22
17 | 弧焊机 综合 | 台班 | 0.763 | 68.02 | 51.92