## 表10_2_2-4 招标控制价扉页
【表10.2.2-4】
| 2026年嵊州市省级农村综合性改革建设项目谷来镇王院村(月亮湖露营民宿配套设施建设) |  |  |  | 工程
招标控制价
招标控制价 | (小写): | 3350790元
| (大写): | 叁佰叁拾伍万零柒佰玖拾元整
招 标 人: |  |  | 造价咨询人:
| (单位盖章) |  |  | (单位资质专用章)
法定代表人 或其授权人: |  |  | 法定代表人 或其授权人:
| (签字或盖章) |  |  | (签字或盖章)
编 制 人: |  |  | 复 核 人:
| (造价工程师签字盖专用章) |  |  | (造价工程师签字盖专用章)
编制时间: |  |  | 复核时间:

## 表10_2_2-12 招标控制价费用表
【表10.2.2-12】
招标控制价费用表
工程名称:2026年嵊州市省级农村综合性改革建设项目谷来镇王院村(月亮湖露营民宿配套设施建设) |  |  |  |  | 第1页 共1页
序号 | 工程名称 | 金额(元) | 其中：（元） |  |  |  | 备注
|  |  | 暂估价 | 安全文明 施工基本费 | 规费 | 税金
1 | 单项工程 | 3350790.00 | 330750.00 | 30893.62 | 161324.88 | 276670.77
1.1 | 园林 | 2808947.00 | 324250.00 | 23608.25 | 137433.75 | 231931.44
1.2 | 安装 | 21725.00 |  | 232.80 | 963.62 | 1793.79
1.3 | 建筑 | 520118.00 | 6500.00 | 7052.57 | 22927.51 | 42945.54
合计 |  | 3350790 | 330750.00 | 30893.62 | 161324.88 | 276670.77

## 0_1_表10_2_2-13 【不含单列含安责险】单位(
【表10.2.2-13】
单位（专业）工程招标控制价费用表
工程名称:单项工程-园林 |  |  | 标段: | 第1页 共1页
序号 | 费用名称 |  | 计算公式 | 金额 (元) | 备注
1 | 分部分项工程费 |  | ∑(分部分项工程量×综合单价） | 2013636.38 | 见表10.2.2-16
1.1 | 其中 | 人工费+机械费 | ∑分部分项（定额人工费+定额机械费） | 438918.78
2 | 措施项目费 |  | （2.1+2.2） | 36230.77
2.1 | 施工技术措施项目费 |  | ∑(技措项目工程量×综合单价） | 12622.52 | 见表10.2.2-16
2.1.1 | 其中 | 人工费+机械费 | ∑技措项目（定额人工费+定额机械费） | 4845.34
2.2 | 施工组织措施项目费 |  | (1.1+2.1.1)×5.32% | 23608.25 | 见表10.2.2-20
2.2.1 | 其中 | 安全文明施工基本费 | (1.1+2.1.1)×5.32% | 23608.25 | 见表10.2.2-20
3 | 其他项目费 |  | （3.1+3.2+3.3+3.4） | 389715.05
3.1 | 暂列金额 |  | 3.1.1+3.1.2+3.1.3 | 122715.05 | 见表10.2.2-21
3.1.1 | 其中 | 标化工地增加费 | 按招标文件规定额度列计 |  | 见表10.2.2-22
3.1.2 |  | 优质工程增加费 | 按招标文件规定额度列计 |  | 见表10.2.2-22
3.1.3 |  | 其他暂列金额 | 按招标文件规定额度列计 | 122715.05 | 见表10.2.2-22
3.2 | 暂估价 |  | 3.2.1+3.2.2+3.2.3 | 267000.00 | 见表10.2.2-21
3.2.1 | 其中 | 材料（工程设备）暂估价 | 按招标文件规定额度列计 (或计入综合单价) |  | 见表10.2.2-23
3.2.2 |  | 专业工程暂估价 | 按招标文件规定额度列计 | 267000.00 | 见表10.2.2-24
3.2.3 |  | 专项技术措施暂估价 | 按招标文件规定额度列计 |  | 见表10.2.2-25
3.3 | 计日工 |  | ∑计日工(暂估数量×综合单价） |  | 见表10.2.2-21
3.4 | 施工总承包服务费 |  | 3.4.1+3.4.2 |  | 见表10.2.2-21
3.4.1 | 其中 | 专业发包工程管理费 | ∑专业发包工程（暂估金额×费率） |  | 见表10.2.2-27
3.4.2 |  | 甲供材料设备管理费 | 甲供材料暂估金额×费率+甲供设备暂估金额×费率 |  | 见表10.2.2-27
4 | 规费 |  | (1.1+2.1.1)×30.97% | 137433.75
5 | 税金 |  | (1+2+3+4)×9% | 231931.44
其中 | 安全生产责任保险费 |  | (1.1+2.1.1)×1.37% | 6087.72 | 已计入企业管理费
招标控制价合计 |  |  | 1+2+3+4+5 | 2808947.00

## 0_1_表10_2_2-16 分部分项工程清单与计价表
【表10.2.2-16】
分部分项工程清单与计价表
单位(专业)工程名称:单项工程-园林 | [5 empty] | 标段: |  |  | 第1页 共26页
序号 | 项目编码 | 项目名称 | 项目特征 | 计量 单位 | 工程量 | 金 额 (元) |  |  |  |  | 备注
[6 empty] | 综合单价 | 合价 | 其中
[8 empty] | 人工费 | 机械费 | 暂估价
|  | 土方工程 |  |  |  |  | 21150.00 | 7830.00 | 8810.00
1 | 040101001004 | 挖一般土方 | 1.土壤类别：三类土（如其他区块需挖土方计入此处） | m3 | 1000.00 | 3.36 | 3360.00 | 400.00 | 2250.00
2 | 040103001008 | 回填方 | 1.密实度要求：满足设计要求 2.填方材料品种：原土回填（回填至凹塘处） | m3 | 1000.00 | 17.79 | 17790.00 | 7430.00 | 6560.00
|  | 分区一 |  |  |  |  | 558255.01 | 158210.73 | 15779.13
|  | 砾石路面 |  |  |  |  | 117158.46 | 29279.61 | 6843.88
3 | 040101001001 | 挖一般土方 | 1.土壤类别：一、二类土（表土） 2.挖土深度：2M 内 | m3 | 308.04 | 2.94 | 905.64 | 123.22 | 591.44
4 | 040103002001 | 余方弃置 | 1.废弃料品种：挖余土方 2.运距：投标人自行考虑 | m3 | 308.04 | 15.54 | 4786.94 | 123.22 | 3665.68
5 | 050201001001 | 园路 | 1.路床土石类别：路床整形 2.垫层厚度、宽度、材料种类：100mm厚碎石垫层、100mm厚C20混凝土垫层 3.路面厚度、宽度、材料种类：50厚φ20-30灰色砾石 | m2 | 548.93 | 98.45 | 54042.16 | 14019.67 | 1240.58
6 | 050201001002 | 园路 | 1.路床土石类别：路床整形 2.垫层厚度、宽度、材料种类：100mm厚碎石垫层、100mm厚C20混凝土垫层 3.路面厚度、宽度、材料种类：50厚φ20-30白色砾石 | m2 | 551.20 | 98.45 | 54265.64 | 14077.65 | 1245.71
本页小计 | [6 empty] | 135150.38 | 36173.76 | 15553.41
【表10.2.2-16】
分部分项工程清单与计价表
单位(专业)工程名称:单项工程-园林 | [5 empty] | 标段: |  |  | 第2页 共26页
序号 | 项目编码 | 项目名称 | 项目特征 | 计量 单位 | 工程量 | 金 额 (元) |  |  |  |  | 备注
[6 empty] | 综合单价 | 合价 | 其中
[8 empty] | 人工费 | 机械费 | 暂估价
7 | 050201001003 | 园路 | 1.路床土石类别：路床整形 2.垫层厚度、宽度、材料种类：100mm厚碎石垫层、100mm厚C20混凝土垫层、C25细石混凝土固定 3.路面厚度、宽度、材料种类：50厚φ20-30白色砾石 4.3厚镀锌钢板收边，L=120 | m2 | 20.38 | 154.96 | 3158.08 | 935.85 | 100.47
|  | 排水沟 |  |  |  |  | 63423.97 | 12992.00 | 2215.40
8 | 040101002001 | 挖沟槽土方 | 1.土壤类别：三类土 2.挖土深度：2M 内 | m3 | 222.41 | 3.36 | 747.30 | 88.96 | 500.42
9 | 040103001001 | 回填方 | 1.密实度要求：满足设计要求 2.填方材料品种：原土回填 | m3 | 127.33 | 14.78 | 1881.94 | 1163.80 | 304.32
10 | 040103002002 | 余方弃置 | 1.废弃料品种：挖余土方 2.运距：投标人自行考虑 | m3 | 75.98 | 15.54 | 1180.73 | 30.39 | 904.16
11 | 040201022001 | 排水沟、截水沟 | 1.断面尺寸：300*350 2.基础、垫层：材料品种、厚度：100mm厚碎石垫层、100mm厚C20混凝土垫层 3.砌体材料：M7.5砂浆砌筑MU10砖 4.砂浆强度等级：20厚1:3水泥砂浆，掺5%防水剂 5.盖板材质、规格：500*300*30复合材料雨水箅子 | m | 282.96 | 207.22 | 58634.97 | 11573.06 | 506.50
本页小计 | [6 empty] | 65603.02 | 13792.06 | 2315.87
【表10.2.2-16】
分部分项工程清单与计价表
单位(专业)工程名称:单项工程-园林 | [5 empty] | 标段: |  |  | 第3页 共26页
序号 | 项目编码 | 项目名称 | 项目特征 | 计量 单位 | 工程量 | 金 额 (元) |  |  |  |  | 备注
[6 empty] | 综合单价 | 合价 | 其中
[8 empty] | 人工费 | 机械费 | 暂估价
12 | 040501004001 | 塑料管 | 1.材质及规格：DN200 排水管 2.连接形式：胶圈撞口 3.管道检验及试验要求：闭水试验 | m | 22.08 | 44.34 | 979.03 | 135.79
|  | 园路 |  |  |  |  | 100284.76 | 21728.42 | 1019.97
13 | 050201001004 | 园路 | 1.路床土石类别：路床整形 2.垫层厚度、宽度、材料种类：100mm厚碎石垫层、100mm厚C20混凝土垫层 3.路面厚度、宽度、材料种类：600*300*50厚火烧面芝麻灰花岗岩 4.砂浆强度等级：30厚1:2.5水泥砂浆 | m2 | 137.02 | 350.21 | 47985.77 | 8376.03 | 626.18
14 | 050201001013 | 园路 | 1.路床土石类别：路床整形 2.垫层厚度、宽度、材料种类：100mm厚碎石垫层、100mm厚C20混凝土垫层 3.路面厚度、宽度、材料种类：30厚浅灰色水洗石 4.砂浆强度等级：20厚M15水泥砂浆粘结层内掺5%107胶 | m2 | 145.31 | 214.35 | 31147.20 | 10683.19 | 393.79
15 | 040204004001 | 安砌侧（平、缘）石 | 1.材料品种、规格：600*120*150厚火烧面芝麻灰花岗岩 2.基础、垫层：材料品种、厚度：100mm厚碎石垫层、100mm厚C20混凝土垫层及C20混凝土护角 | m | 284.26 | 74.41 | 21151.79 | 2669.20
|  | 围墙一 |  |  |  |  | 243357.35 | 87329.27 | 4509.34
本页小计 | [6 empty] | 101263.79 | 21864.21 | 1019.97
【表10.2.2-16】
分部分项工程清单与计价表
单位(专业)工程名称:单项工程-园林 | [5 empty] | 标段: |  |  | 第4页 共26页
序号 | 项目编码 | 项目名称 | 项目特征 | 计量 单位 | 工程量 | 金 额 (元) |  |  |  |  | 备注
[6 empty] | 综合单价 | 合价 | 其中
[8 empty] | 人工费 | 机械费 | 暂估价
16 | 040101002002 | 挖沟槽土方 | 1.土壤类别：三类土 2.挖土深度：2M 内 | m3 | 463.42 | 3.36 | 1557.09 | 185.37 | 1042.70
17 | 040103001002 | 回填方 | 1.密实度要求：满足设计要求 2.填方材料品种：原土回填 | m3 | 359.16 | 14.78 | 5308.38 | 3282.72 | 858.39
18 | 040103002003 | 余方弃置 | 1.废弃料品种：挖余土方 2.运距：投标人自行考虑 | m3 | 50.39 | 15.54 | 783.06 | 20.16 | 599.64
19 | 010404001001 | 垫层 | 1.垫层材料种类、配合比、厚度：碎石垫层 | m3 | 24.77 | 272.44 | 6748.34 | 1358.14 | 29.72
20 | 010501001001 | 垫层 | 1.混凝土强度等级：C20 2.含模板 | m3 | 24.77 | 542.59 | 13439.95 | 2719.25 | 76.04
21 | 010501003001 | 独立基础 | 1.混凝土强度等级：C30 2.含模板 | m3 | 2.43 | 829.82 | 2016.46 | 522.45 | 16.65
22 | 010502001001 | 矩形柱 | 1.混凝土强度等级：C30 2.含模板 | m3 | 13.69 | 1145.46 | 15681.35 | 5622.76 | 265.72
23 | 010401001001 | 砖基础 | 1.M7.5砌筑MU10混凝土砖基础 | m3 | 38.60 | 438.07 | 16909.50 | 4480.30 | 93.80
24 | 010401003001 | 实心砖墙 | 1.M7.5砌筑MU10混凝土砖墙 | m3 | 63.22 | 490.38 | 31001.82 | 9740.31 | 158.05
25 | 010503001001 | 基础梁 | 1.混凝土强度等级：C30 2.含模板 | m3 | 19.96 | 927.03 | 18503.52 | 5037.11 | 390.42
26 | 010507005001 | 扶手、压顶 | 1.混凝土强度等级：C30 2.含模板 | m3 | 14.65 | 914.56 | 13398.30 | 4463.86 | 88.93
本页小计 | [6 empty] | 125347.77 | 37432.43 | 3620.06
【表10.2.2-16】
分部分项工程清单与计价表
单位(专业)工程名称:单项工程-园林 | [5 empty] | 标段: |  |  | 第5页 共26页
序号 | 项目编码 | 项目名称 | 项目特征 | 计量 单位 | 工程量 | 金 额 (元) |  |  |  |  | 备注
[6 empty] | 综合单价 | 合价 | 其中
[8 empty] | 人工费 | 机械费 | 暂估价
27 | 040901001001 | 现浇构件钢筋 | 1.普通钢筋制作、安装 圆钢 | t | 1.167 | 4814.48 | 5618.50 | 1377.15 | 51.10
28 | 040901001002 | 现浇构件钢筋 | 1.普通钢筋制作、安装 带肋钢筋 | t | 2.591 | 4279.77 | 11088.88 | 2078.55 | 72.03
29 | 011201001001 | 墙面一般抹灰 | 1.30厚1:2.5抗裂水泥砂浆2遍，中间压入一层耐碱玻璃纤维网布 | m2 | 773.89 | 52.97 | 40992.95 | 23201.22 | 766.15
30 | 011407001001 | 墙面喷刷涂料 | 1.抹灰面批刮腻子（满刮两遍） 2.外墙涂料 真石漆 | m2 | 773.89 | 77.93 | 60309.25 | 23239.92
|  | 围墙二 |  |  |  |  | 12286.21 | 2733.40 | 449.02
31 | 040101002003 | 挖沟槽土方 | 1.土壤类别：三类土 2.挖土深度：2M 内 | m3 | 12.83 | 3.36 | 43.11 | 5.13 | 28.87
32 | 040103001003 | 回填方 | 1.密实度要求：满足设计要求 2.填方材料品种：原土回填 | m3 | 8.63 | 14.78 | 127.55 | 78.88 | 20.63
33 | 040103002004 | 余方弃置 | 1.废弃料品种：挖余土方 2.运距：投标人自行考虑 | m3 | 2.91 | 15.54 | 45.22 | 1.16 | 34.63
34 | 010404001002 | 垫层 | 1.垫层材料种类、配合比、厚度：碎石垫层 | m3 | 0.78 | 272.44 | 212.50 | 42.77 | 0.94
35 | 010501001002 | 垫层 | 1.混凝土强度等级：C20 2.含模板 | m3 | 1.17 | 559.60 | 654.73 | 139.44 | 4.00
36 | 010401001002 | 砖基础 | 1.M7.5砌筑MU10混凝土砖基础 | m3 | 0.91 | 438.07 | 398.64 | 105.62 | 2.21
37 | 010401003002 | 实心砖墙 | 1.M7.5砌筑MU10混凝土砖墙 | m3 | 1.87 | 490.38 | 917.01 | 288.11 | 4.68
本页小计 | [6 empty] | 120408.34 | 50557.95 | 985.24
【表10.2.2-16】
分部分项工程清单与计价表
单位(专业)工程名称:单项工程-园林 | [5 empty] | 标段: |  |  | 第6页 共26页
序号 | 项目编码 | 项目名称 | 项目特征 | 计量 单位 | 工程量 | 金 额 (元) |  |  |  |  | 备注
[6 empty] | 综合单价 | 合价 | 其中
[8 empty] | 人工费 | 机械费 | 暂估价
38 | 010507005002 | 扶手、压顶 | 1.混凝土强度等级：C20 | m3 | 0.36 | 1187.30 | 427.43 | 159.46 | 4.12
39 | 010603002001 | 空腹钢柱 | 1.柱类型：50*50*3厚镀锌方通立柱 | t | 0.021 | 7907.28 | 166.05 | 46.00 | 14.21
40 | 010606013001 | 零星钢构件 | 1.钢材品种、规格：95*30*2厚镀锌方通龙骨 | t | 0.531 | 7637.13 | 4055.32 | 1081.62 | 316.08
41 | 010516002001 | 预埋铁件 | 1.预埋铁件 | t | 0.006 | 9921.48 | 59.53 | 16.90 | 11.54
42 | 011207001001 | 墙面装饰板 | 1.面层材料品种、规格、颜色：30厚防腐木板（栗色） | m2 | 14.40 | 265.65 | 3825.36 | 129.60
43 | 011201001003 | 墙面一般抹灰 | 1.30厚1:2.5抗裂水泥砂浆2遍，中间压入一层耐碱玻璃纤维网布 | m2 | 10.78 | 47.65 | 513.67 | 314.99 | 7.11
44 | 011407001002 | 墙面喷刷涂料 | 1.抹灰面批刮腻子（满刮两遍） 2.外墙涂料 真石漆 | m2 | 10.78 | 77.93 | 840.09 | 323.72
|  | 镜面水池 |  |  |  |  | 21744.26 | 4148.03 | 741.52
45 | 040101002004 | 挖沟槽土方 | 1.土壤类别：三类土 2.挖土深度：2M 内 | m3 | 39.23 | 3.36 | 131.81 | 15.69 | 88.27
46 | 040103001004 | 回填方 | 1.密实度要求：满足设计要求 2.填方材料品种：原土回填 | m3 | 8.85 | 14.78 | 130.80 | 80.89 | 21.15
47 | 040103002005 | 余方弃置 | 1.废弃料品种：挖余土方 2.运距：投标人自行考虑 | m3 | 29.05 | 15.54 | 451.44 | 11.62 | 345.70
48 | 040305001001 | 垫层 | 1.材料品种、规格：碎石 2.厚度：10CM | m3 | 4.01 | 266.72 | 1069.55 | 234.10
本页小计 | [6 empty] | 11671.05 | 2414.59 | 808.18
【表10.2.2-16】
分部分项工程清单与计价表
单位(专业)工程名称:单项工程-园林 | [5 empty] | 标段: |  |  | 第7页 共26页
序号 | 项目编码 | 项目名称 | 项目特征 | 计量 单位 | 工程量 | 金 额 (元) |  |  |  |  | 备注
[6 empty] | 综合单价 | 合价 | 其中
[8 empty] | 人工费 | 机械费 | 暂估价
49 | 040303001001 | 混凝土垫层 | 1.混凝土强度等级：C15 2.含模板 | m3 | 3.77 | 447.29 | 1686.28 | 211.65 | 57.04
50 | 040601006001 | 现浇混凝土池底 | 1.混凝土强度等级：C25 2.防水、抗渗要求：P6 3.含模板 | m3 | 5.31 | 491.10 | 2607.74 | 403.93 | 10.20
51 | 040601007001 | 现浇混凝土池壁(隔墙） | 1.混凝土强度等级：C25 2.防水、抗渗要求：P6 3.含模板 | m3 | 2.43 | 1621.24 | 3939.61 | 1398.39 | 170.73
52 | 040305004001 | 砖砌体 | M7.5水泥砂浆砌筑MU10混凝土砖 | m3 | 1.25 | 497.17 | 621.46 | 162.15 | 16.16
53 | 040601027002 | 刚性防水 | 15厚1:2.5水泥砂浆立面 | m2 | 46.54 | 35.47 | 1650.77 | 785.60 | 29.32
54 | 040601027001 | 刚性防水 | 15厚1:2.5水泥砂浆平面 | m2 | 16.37 | 23.79 | 389.44 | 136.69 | 2.95
55 | 040601028001 | 柔性防水 | 1.5厚聚氨酯防水层四遍平面 | m2 | 8.18 | 30.50 | 249.49 | 24.95
56 | 040601028002 | 柔性防水 | 1.5厚聚氨酯防水层四遍立面 | m2 | 23.27 | 33.89 | 788.62 | 107.74
57 | 040402016001 | 沟道盖板 | 300宽复合材料雨水箅子安装 | m | 21.23 | 91.83 | 1949.55 | 192.77
58 | 05B003 | 砾石填充 | 砾石填充 | m2 | 8.07 | 12.00 | 96.84 | 25.82
59 | 020702006001 | 石板面 | 1.石料料规格：595*595*30厚光面中国黑花岗岩 2.采用支撑器（主材不含） | m2 | 9.04 | 424.64 | 3838.75 | 175.74
本页小计 | [6 empty] | 17818.55 | 3625.43 | 286.40
【表10.2.2-16】
分部分项工程清单与计价表
单位(专业)工程名称:单项工程-园林 | [5 empty] | 标段: |  |  | 第8页 共26页
序号 | 项目编码 | 项目名称 | 项目特征 | 计量 单位 | 工程量 | 金 额 (元) |  |  |  |  | 备注
[6 empty] | 综合单价 | 合价 | 其中
[8 empty] | 人工费 | 机械费 | 暂估价
60 | 040204004002 | 安砌侧（平、缘）石 | 1.材料品种、规格：600*300*80厚光面中国黑花岗岩（异型加工） | m | 18.84 | 113.70 | 2142.11 | 180.30
|  | 分区二、三 |  |  |  |  | 838402.87 | 153875.62 | 30044.18
|  | 停车场 |  |  |  |  | 635838.56 | 113525.67 | 24103.34
61 | 040101001002 | 挖一般土方 | 1.土壤类别：一、二类土（表土） 2.挖土深度：2M 内 | m3 | 901.88 | 2.94 | 2651.53 | 360.75 | 1731.61
62 | 040103002006 | 余方弃置 | 1.废弃料品种：挖余土方 2.运距：投标人自行考虑 | m3 | 851.88 | 15.54 | 13238.22 | 340.75 | 10137.37
63 | 040103001005 | 回填方 | 1.密实度要求：满足设计要求 2.填方材料品种：原土回填 | m3 | 50.00 | 14.78 | 739.00 | 457.00 | 119.50
64 | 050201001006 | 园路 | 1.路床土石类别：路床整形 2.垫层厚度、宽度、材料种类：100mm厚碎石垫层 3.路面厚度、宽度、材料种类：300mm固化土（采用液体固化剂，详见图纸） | m2 | 1875.27 | 114.65 | 214999.71 | 13839.49 | 3488.00
65 | 040204002001 | 人行道块料铺设 | 1.块料品种、规格：200*100*50陶土砖（橘色） 2.基础、垫层：材料品种、厚度：100mm厚碎石垫层、100mm厚C20混凝土垫层 | m2 | 129.42 | 177.61 | 22986.29 | 5136.68 | 370.14
本页小计 | [6 empty] | 256756.86 | 20314.97 | 15846.62
【表10.2.2-16】
分部分项工程清单与计价表
单位(专业)工程名称:单项工程-园林 | [5 empty] | 标段: |  |  | 第9页 共26页
序号 | 项目编码 | 项目名称 | 项目特征 | 计量 单位 | 工程量 | 金 额 (元) |  |  |  |  | 备注
[6 empty] | 综合单价 | 合价 | 其中
[8 empty] | 人工费 | 机械费 | 暂估价
66 | 040201022002 | 排水沟、截水沟 | 1.断面尺寸：260*350 2.基础、垫层：材料品种、厚度：100mm厚碎石垫层 3.砌体材料：200mm厚C20混凝土底板，220mm厚C20混凝土壁板 | m | 57.91 | 459.08 | 26585.32 | 4090.18 | 284.34
67 | 040305003001 | 浆砌块料 | 1.材料品种、规格：M10水泥砂浆砌筑MU30毛石挡土墙 2.砂浆强度等级：M10水泥砂浆 3.泄水孔材料品种、规格：φ100PE过水孔外包土工布，间距@2000 4.滤水层要求：粗细粒石滤层 | m3 | 676.00 | 465.30 | 314542.80 | 82620.72 | 7050.68
68 | 040305001002 | 垫层 | 1.材料品种、规格：碎石 2.厚度：10CM | m3 | 25.35 | 266.72 | 6761.35 | 1479.93
69 | 040303001002 | 混凝土垫层 | 1.混凝土强度等级：C20 2.含模板 | m3 | 43.94 | 514.16 | 22592.19 | 3428.20 | 838.38
70 | 040303016001 | 混凝土挡墙压顶 | 1.混凝土强度等级：C20 2.含模板 | m3 | 16.90 | 635.63 | 10742.15 | 1771.97 | 83.32
|  | 园路 |  |  |  |  | 92585.35 | 20681.17 | 1430.09
71 | 050201001007 | 园路 | 1.路床土石类别：路床整形 2.垫层厚度、宽度、材料种类：100mm厚碎石垫层、100mm厚C20混凝土垫层 3.路面厚度、宽度、材料种类：平整面自然石，长400-150*50，单边石材不少于5边，缝宽20-40mm，细砂勾缝，嵌草 | m2 | 66.36 | 284.89 | 18905.30 | 5052.65 | 149.97
本页小计 | [6 empty] | 400129.11 | 98443.65 | 8406.69
【表10.2.2-16】
分部分项工程清单与计价表
单位(专业)工程名称:单项工程-园林 | [5 empty] | 标段: |  |  | 第10页 共26页
序号 | 项目编码 | 项目名称 | 项目特征 | 计量 单位 | 工程量 | 金 额 (元) |  |  |  |  | 备注
[6 empty] | 综合单价 | 合价 | 其中
[8 empty] | 人工费 | 机械费 | 暂估价
72 | 040305003004 | 浆砌块料 | 1.材料品种、规格：M10水泥砂浆砌筑MU30毛石挡土墙 2.砂浆强度等级：M10水泥砂浆 3.泄水孔材料品种、规格：φ100PE过水孔外包土工布，间距@2000 4.滤水层要求：粗细粒石滤层 | m3 | 66.30 | 480.05 | 31827.32 | 8335.90 | 691.51
73 | 040305001008 | 垫层 | 1.材料品种、规格：碎石 2.厚度：10CM | m3 | 8.29 | 266.72 | 2211.11 | 483.97
74 | 040303001006 | 混凝土垫层 | 1.混凝土强度等级：C15 2.含模板 | m3 | 7.18 | 497.01 | 3568.53 | 560.26 | 136.99
75 | 040303016004 | 混凝土挡墙压顶 | 1.混凝土强度等级：C20 2.含模板 | m3 | 5.53 | 618.99 | 3423.01 | 549.24 | 25.55
76 | 050201001008 | 园路 | 1.路床土石类别：路床整形 2.垫层厚度、宽度、材料种类：100mm厚碎石垫层、100mm厚C20混凝土垫层 3.路面厚度、宽度、材料种类：800*400*50厚火烧面芝麻灰花岗岩汀步 4.砂浆强度等级：30厚1:2.5水泥砂浆 | m2 | 7.36 | 350.21 | 2577.55 | 449.92 | 33.64
77 | 050201001009 | 园路 | 1.路床土石类别：路床整形 2.垫层厚度、宽度、材料种类：100mm厚碎石垫层、100mm厚C20混凝土垫层 3.路面厚度、宽度、材料种类：1500*400*50厚火烧面芝麻灰花岗岩汀步 4.砂浆强度等级：30厚1:2.5水泥砂浆 | m2 | 85.87 | 350.21 | 30072.53 | 5249.23 | 392.43
本页小计 | [6 empty] | 73680.05 | 15628.52 | 1280.12
【表10.2.2-16】
分部分项工程清单与计价表
单位(专业)工程名称:单项工程-园林 | [5 empty] | 标段: |  |  | 第11页 共26页
序号 | 项目编码 | 项目名称 | 项目特征 | 计量 单位 | 工程量 | 金 额 (元) |  |  |  |  | 备注
[6 empty] | 综合单价 | 合价 | 其中
[8 empty] | 人工费 | 机械费 | 暂估价
|  | 其他 |  |  |  |  | 29814.08 | 967.17 | 405.83
78 | 040805002001 | 中杆照明灯 | 1.型号：300W*6 圆盘型LED灯 2.灯杆材质、高度：12m Q235钢 3.垫层、基础：厚度、材料品种、强度等级：C25混凝土基础 4.接地要求：5*50*50*2500角钢 | 套 | 1 | 13794.41 | 13794.41 | 865.45 | 391.23
79 | 040901009001 | 预埋铁件 | 1.铁件制安预埋铁件 | t | 0.033 | 8171.83 | 269.67 | 101.72 | 14.60
80 | 05B007 | 麻绳木栏杆 | 1.美国南方松防腐木，深栗色漆饰面，规格L*φ140 2.φ20蕉麻麻绳编制成渔网状，规格：网孔120 3.含安装，详见图纸 | m | 105.00 | 150.00 | 15750.00
|  | 集装箱部分 |  |  |  |  | 4120.75 | 1204.48 | 57.99
81 | 040201022003 | 排水沟、截水沟 | 1.断面尺寸：200*400 2.基础、垫层：材料品种、厚度：100mm厚C10混凝土垫层 3.砌体材料：M5水泥砂浆砌筑MU10页岩砖 4.砂浆强度等级：20后1:2.5水泥砂浆抹面 | m | 31.18 | 132.16 | 4120.75 | 1204.48 | 57.99
|  | 门头 |  |  |  |  | 47002.54 | 10844.04 | 2834.25
82 | 040101001003 | 挖一般土方 | 1.土壤类别：三类土 2.挖土深度：2M 内 | m3 | 59.48 | 3.36 | 199.85 | 23.79 | 133.83
本页小计 | [6 empty] | 34134.68 | 2195.44 | 597.65
【表10.2.2-16】
分部分项工程清单与计价表
单位(专业)工程名称:单项工程-园林 | [5 empty] | 标段: |  |  | 第12页 共26页
序号 | 项目编码 | 项目名称 | 项目特征 | 计量 单位 | 工程量 | 金 额 (元) |  |  |  |  | 备注
[6 empty] | 综合单价 | 合价 | 其中
[8 empty] | 人工费 | 机械费 | 暂估价
83 | 040103001006 | 回填方 | 1.密实度要求：满足设计要求 2.填方材料品种：原土回填 | m3 | 33.52 | 14.78 | 495.43 | 306.37 | 80.11
84 | 040103002007 | 余方弃置 | 1.废弃料品种：挖余土方 2.运距：投标人自行考虑 | m3 | 20.93 | 15.54 | 325.25 | 8.37 | 249.07
85 | 010404001004 | 垫层 | 1.碎石垫层 干铺 | m3 | 4.91 | 272.44 | 1337.68 | 269.22 | 5.89
86 | 010501001004 | 垫层 | 1.混凝土强度等级：C20 2.含模板 | m3 | 3.80 | 516.95 | 1964.41 | 363.24 | 9.73
87 | 010501003002 | 独立基础 | 1.混凝土强度等级：C30 2.含模板 | m3 | 4.51 | 500.94 | 2259.24 | 301.13 | 5.82
88 | 010502001002 | 矩形柱 | 1.混凝土强度等级：C30 2.含模板 | m3 | 12.74 | 650.01 | 8281.13 | 2088.09 | 54.53
89 | 010515001002 | 现浇构件钢筋 | 1.现浇构件带肋钢筋 HRB400以内 直径（mm以内）14 | t | 0.462 | 4006.68 | 1851.09 | 243.48 | 34.28
90 | 010515001001 | 现浇构件钢筋 | 1.现浇构件带肋钢筋 HRB400以内 直径（mm以内）10 | t | 0.757 | 4098.14 | 3102.29 | 463.24 | 18.59
91 | 010603003001 | 钢管柱 | 1.钢材品种、规格：φ100/250/300钢柱 2.详见图纸 | t | 3.074 | 7446.35 | 22890.08 | 5423.70 | 1931.52
92 | 010516002002 | 预埋铁件 | 1.预埋铁件 | t | 0.250 | 7802.83 | 1950.71 | 502.91 | 310.88
93 | 011405001001 | 金属面油漆 | 1.金属面刷仿木纹氟碳漆 | m2 | 52.50 | 35.15 | 1845.38 | 850.50
本页小计 | [6 empty] | 46302.69 | 10820.25 | 2700.42
【表10.2.2-16】
分部分项工程清单与计价表
单位(专业)工程名称:单项工程-园林 | [5 empty] | 标段: |  |  | 第13页 共26页
序号 | 项目编码 | 项目名称 | 项目特征 | 计量 单位 | 工程量 | 金 额 (元) |  |  |  |  | 备注
[6 empty] | 综合单价 | 合价 | 其中
[8 empty] | 人工费 | 机械费 | 暂估价
94 | 05B010 | 麻绳装饰及钢丝绳配件 | 1.麻绳装饰及钢丝绳配件 | 项 | 1 | 500.00 | 500.00
|  | 单独挡墙 |  |  |  |  | 29041.59 | 6653.09 | 1212.68
95 | 040305003007 | 浆砌块料 | 1.材料品种、规格：M10水泥砂浆砌筑MU30毛石挡土墙 2.砂浆强度等级：M10水泥砂浆 3.泄水孔材料品种、规格：φ100PE过水孔外包土工布，间距@2000 4.滤水层要求：粗细粒石滤层 | m3 | 36.84 | 498.50 | 18364.74 | 4793.62 | 384.24
96 | 040305001010 | 垫层 | 1.材料品种、规格：碎石 2.厚度：10CM | m3 | 8.64 | 266.72 | 2304.46 | 504.40
97 | 040303001008 | 混凝土垫层 | 1.混凝土强度等级：C15 2.含模板 | m3 | 7.48 | 497.04 | 3717.86 | 583.74 | 142.72
98 | 040303016006 | 混凝土挡墙压顶 | 1.混凝土强度等级：C20 2.含模板 | m3 | 5.76 | 619.06 | 3565.79 | 572.20 | 26.61
99 | 040101001006 | 挖一般土方 | 1.土壤类别：三类土 2.挖土深度：2M 内 | m3 | 60.45 | 3.36 | 203.11 | 24.18 | 136.01
100 | 040103001010 | 回填方 | 1.密实度要求：满足设计要求 2.填方材料品种：原土回填 | m3 | 17.37 | 14.78 | 256.73 | 158.76 | 41.51
101 | 040103002011 | 余方弃置 | 1.废弃料品种：挖余土方 2.运距：投标人自行考虑 | m3 | 40.47 | 15.54 | 628.90 | 16.19 | 481.59
|  | 分区四 |  |  |  |  | 121478.43 | 26478.06 | 4993.80
本页小计 | [6 empty] | 29541.59 | 6653.09 | 1212.68
【表10.2.2-16】
分部分项工程清单与计价表
单位(专业)工程名称:单项工程-园林 | [5 empty] | 标段: |  |  | 第14页 共26页
序号 | 项目编码 | 项目名称 | 项目特征 | 计量 单位 | 工程量 | 金 额 (元) |  |  |  |  | 备注
[6 empty] | 综合单价 | 合价 | 其中
[8 empty] | 人工费 | 机械费 | 暂估价
|  | 景观台地 |  |  |  |  | 18729.57 | 4451.59 | 46.59
102 | 050201001011 | 园路 | 1.路面厚度、宽度、材料种类：1000*500*100厚荔枝面老石板 | m2 | 12.00 | 267.45 | 3209.40 | 571.80 | 27.72
103 | 040305001005 | 垫层 | 1.100mm垫层碎石 | m3 | 1.03 | 255.70 | 263.37 | 62.51
104 | 040305001006 | 垫层 | 80*100衫木条通长（用于稳固边角造型） | m3 | 0.46 | 2088.61 | 960.76 | 245.15 | 11.30
105 | 050101009002 | 种植土回（换）填 | 50mm厚种植土 | m3 | 4.10 | 57.11 | 234.15 | 84.87
106 | 05B012 | 细砂 | 细砂压实 | m2 | 82.02 | 11.63 | 953.89 | 219.81
107 | 05B013 | HDPE植草格 | 1.50厚加强型HDPE植草格 | m2 | 82.02 | 50.00 | 4101.00
108 | 05B014 | 草皮 | 1.草皮 | m2 | 82.02 | 30.00 | 2460.60
109 | 040201023001 | 盲沟 | 1.φ100盲管，外裹土工布（容重200g/平米） 2.250*250砾石滤水层 | m | 56.96 | 99.80 | 5684.61 | 3145.90
110 | 040901009002 | 预埋铁件 | 1.锚杆制作、安装钢筋 | t | 0.200 | 4308.93 | 861.79 | 121.55 | 7.57
|  | 园路 |  |  |  |  | 12271.13 | 3492.96 | 132.62
本页小计 | [6 empty] | 18729.57 | 4451.59 | 46.59
【表10.2.2-16】
分部分项工程清单与计价表
单位(专业)工程名称:单项工程-园林 | [5 empty] | 标段: |  |  | 第15页 共26页
序号 | 项目编码 | 项目名称 | 项目特征 | 计量 单位 | 工程量 | 金 额 (元) |  |  |  |  | 备注
[6 empty] | 综合单价 | 合价 | 其中
[8 empty] | 人工费 | 机械费 | 暂估价
111 | 050201001012 | 园路 | 1.路床土石类别：路床整形 2.垫层厚度、宽度、材料种类：100mm厚碎石垫层、100mm厚C20混凝土垫层 3.路面厚度、宽度、材料种类：平整面自然石，长400-150*50，单边石材不少于5边，缝宽20-40mm，细砂勾缝，嵌草 | m2 | 29.40 | 284.89 | 8375.77 | 2238.52 | 66.44
112 | 050201002001 | 踏（蹬）道 | 1.路床土石类别：路床整形 2.垫层厚度、宽度、材料种类：100mm厚碎石垫层、100mm厚C20混凝土垫层 3.路面厚度、宽度、材料种类：平整面自然石，长400-150*50 | m2 | 15.39 | 253.11 | 3895.36 | 1254.44 | 66.18
|  | 天空之境 |  |  |  |  | 90477.73 | 18533.51 | 4814.59
113 | 040101002005 | 挖沟槽土方 | 1.土壤类别：三类土 2.挖土深度：2M 内 | m3 | 138.72 | 3.36 | 466.10 | 55.49 | 312.12
114 | 040103001007 | 回填方 | 1.密实度要求：满足设计要求 2.填方材料品种：原土回填 | m3 | 127.38 | 14.78 | 1882.68 | 1164.25 | 304.44
115 | 040103002008 | 余方弃置 | 1.废弃料品种：挖余土方 2.运距：投标人自行考虑 | m3 | 11.34 | 15.54 | 176.22 | 4.54 | 134.95
116 | 010501001005 | 垫层 | 1.混凝土强度等级：C15 2.含模板 | m3 | 2.90 | 598.67 | 1736.14 | 435.84 | 13.22
117 | 010501003003 | 独立基础 | 1.混凝土强度等级：C25 2.含模板 | m3 | 7.29 | 569.83 | 4154.06 | 807.66 | 15.75
本页小计 | [6 empty] | 20686.33 | 5960.74 | 913.10
【表10.2.2-16】
分部分项工程清单与计价表
单位(专业)工程名称:单项工程-园林 | [5 empty] | 标段: |  |  | 第16页 共26页
序号 | 项目编码 | 项目名称 | 项目特征 | 计量 单位 | 工程量 | 金 额 (元) |  |  |  |  | 备注
[6 empty] | 综合单价 | 合价 | 其中
[8 empty] | 人工费 | 机械费 | 暂估价
118 | 010502001003 | 矩形柱 | 1.混凝土强度等级：C25 2.含模板 | m3 | 1.15 | 1582.17 | 1819.50 | 730.03 | 38.12
119 | 010516002003 | 预埋铁件 | 1.预埋铁件 25kg/块以内 | t | 0.360 | 9921.48 | 3571.73 | 1013.85 | 692.48
120 | 010603002002 | 空腹钢柱 | 1.钢材品种、规格：14号工字钢 | t | 3.034 | 7869.17 | 23875.06 | 6646.01 | 2052.93
121 | 010603002003 | 空腹钢柱 | 1.钢材品种、规格：10a槽钢 | t | 1.798 | 7907.28 | 14217.29 | 3938.54 | 1216.60
122 | 011405001002 | 金属面油漆 | 1.金属面刷氟碳漆 | m2 | 169.13 | 35.15 | 5944.92 | 2739.91
123 | 05B015 | 浮法钢化夹层玻璃 | 1.38厚浮法钢化夹层玻璃 | m2 | 50.38 | 550.00 | 27709.00
124 | 010507007001 | 其他构件 | C15素混凝土在上部钢结构安装就位后浇实 | m3 | 0.06 | 1926.31 | 115.58 | 46.07 | 1.40
125 | 010507007002 | 其他构件 | C30微膨胀细石混凝土在上部钢结构安装就位后浇实 | m3 | 0.12 | 1881.87 | 225.82 | 92.14 | 2.81
126 | 040901001004 | 现浇构件钢筋 | 1.普通钢筋制作、安装 带肋钢筋 | t | 1.071 | 4279.77 | 4583.63 | 859.18 | 29.77
|  | 分区五 |  |  |  |  | 29254.79 | 4211.54 | 329.51
127 | 050201001010 | 园路 | 1.路床土石类别：路床整形 2.垫层厚度、宽度、材料种类：100mm厚碎石垫层、100mm厚C20混凝土垫层 3.路面厚度、宽度、材料种类：50mm瓜子片 | m2 | 145.80 | 105.55 | 15389.19 | 3723.73 | 329.51
本页小计 | [6 empty] | 97451.72 | 19789.46 | 4363.62
【表10.2.2-16】
分部分项工程清单与计价表
单位(专业)工程名称:单项工程-园林 | [5 empty] | 标段: |  |  | 第17页 共26页
序号 | 项目编码 | 项目名称 | 项目特征 | 计量 单位 | 工程量 | 金 额 (元) |  |  |  |  | 备注
[6 empty] | 综合单价 | 合价 | 其中
[8 empty] | 人工费 | 机械费 | 暂估价
128 | 040204004004 | 安砌侧（平、缘）石 | 1.材料品种、规格：600*120*150厚火烧面芝麻灰花岗岩 2.基础、垫层：材料品种、厚度：100mm厚碎石垫层、100mm厚C20混凝土垫层及C20混凝土护角 | m | 51.95 | 74.41 | 3865.60 | 487.81
129 | 05B011 | 露营基地标识牌 | 1.露营基地标识牌，详见图纸 | 项 | 1 | 10000.00 | 10000.00 |  |  | 10000.00
|  | 绿化 |  |  |  |  | 445095.28 | 59196.31 | 17387.07
|  | 房车营地 |  |  |  |  | 212107.67 | 28368.07 | 9260.64
130 | 050102001002 | 栽植乔木 | 1.种类：特选大香樟 2.胸径或干径：φ=30-31 3.株高、冠径：H=901-1000、P=501-600 4.起挖方式：带土球 5.养护期：两年 | 株 | 1 | 5513.47 | 5513.47 | 453.70 | 428.28
131 | 050102001003 | 栽植乔木 | 1.种类：香樟B 2.胸径或干径：φ=21-22 3.株高、冠径：H=701-800、P=401-500 4.起挖方式：带土球 5.养护期：两年 | 株 | 3 | 2839.67 | 8519.01 | 1003.86 | 925.89
本页小计 | [6 empty] | 27898.08 | 1945.37 | 1354.17 | 10000.00
【表10.2.2-16】
分部分项工程清单与计价表
单位(专业)工程名称:单项工程-园林 | [5 empty] | 标段: |  |  | 第18页 共26页
序号 | 项目编码 | 项目名称 | 项目特征 | 计量 单位 | 工程量 | 金 额 (元) |  |  |  |  | 备注
[6 empty] | 综合单价 | 合价 | 其中
[8 empty] | 人工费 | 机械费 | 暂估价
132 | 050102001004 | 栽植乔木 | 1.种类：斜飘乌桕 2.胸径或干径：φ=23-25 3.株高、冠径：H=501-600、P=501-600 4.起挖方式：带土球 5.养护期：两年 | 株 | 1 | 3393.48 | 3393.48 | 349.03 | 310.40
133 | 050102001005 | 栽植乔木 | 1.种类：白玉兰A 2.胸径或干径：φ=28-30 3.株高、冠径：H=901-1000、P=501-600 4.起挖方式：带土球 5.养护期：两年 | 株 | 2 | 7433.48 | 14866.96 | 698.06 | 620.80
134 | 050102001006 | 栽植乔木 | 1.种类：金桂A 2.胸径或干径：D=12 3.株高、冠径：H=501-550、P=401-450 4.起挖方式：带土球 5.养护期：两年 | 株 | 3 | 2653.38 | 7960.14 | 481.89 | 74.73
135 | 050102001007 | 栽植乔木 | 1.种类：金桂B 2.株高、冠径：H=401-450、P=301-350 3.起挖方式：带土球 4.养护期：两年 | 株 | 3 | 1032.33 | 3096.99 | 481.89 | 74.73
本页小计 | [6 empty] | 29317.57 | 2010.87 | 1080.66
【表10.2.2-16】
分部分项工程清单与计价表
单位(专业)工程名称:单项工程-园林 | [5 empty] | 标段: |  |  | 第19页 共26页
序号 | 项目编码 | 项目名称 | 项目特征 | 计量 单位 | 工程量 | 金 额 (元) |  |  |  |  | 备注
[6 empty] | 综合单价 | 合价 | 其中
[8 empty] | 人工费 | 机械费 | 暂估价
136 | 050102001008 | 栽植乔木 | 1.种类：紫薇 2.胸径或干径：D=13-15 3.株高、冠径：H=501-600、P=401-500 4.起挖方式：带土球 5.养护期：两年 | 株 | 1 | 1317.80 | 1317.80 | 202.12 | 32.59
137 | 050102001009 | 栽植乔木 | 1.种类：染井吉野樱 2.胸径或干径：D=13-15 3.株高、冠径：H=501-600、P=401-500 4.起挖方式：带土球 5.养护期：两年 | 株 | 18 | 1975.31 | 35555.58 | 3638.16 | 586.62
138 | 050102001010 | 栽植乔木 | 1.种类：紫玉兰 2.胸径或干径：D=15 3.株高、冠径：H=501-600、P=401-450 4.起挖方式：带土球 5.养护期：两年 | 株 | 4 | 1076.41 | 4305.64 | 808.48 | 130.36
139 | 050102001011 | 栽植乔木 | 1.种类：白玉兰B 2.胸径或干径：D=18 3.株高、冠径：H=701-900、P=451-600 4.起挖方式：带土球 5.养护期：两年 | 株 | 2 | 1619.41 | 3238.82 | 507.58 | 127.74
本页小计 | [6 empty] | 44417.84 | 5156.34 | 877.31
【表10.2.2-16】
分部分项工程清单与计价表
单位(专业)工程名称:单项工程-园林 | [5 empty] | 标段: |  |  | 第20页 共26页
序号 | 项目编码 | 项目名称 | 项目特征 | 计量 单位 | 工程量 | 金 额 (元) |  |  |  |  | 备注
[6 empty] | 综合单价 | 合价 | 其中
[8 empty] | 人工费 | 机械费 | 暂估价
140 | 050102001012 | 栽植乔木 | 1.种类：鸡爪槭A 2.胸径或干径：D=15 3.株高、冠径：H=401-450、P=351-400 4.起挖方式：带土球 5.养护期：两年 | 株 | 3 | 1822.80 | 5468.40 | 606.36 | 97.77
141 | 050102001013 | 栽植乔木 | 1.种类：垂丝海棠 2.胸径或干径：D=10 3.株高、冠径：H=351-400、P=251-300 4.起挖方式：带土球 5.养护期：两年 | 株 | 1 | 701.07 | 701.07 | 93.99 | 23.03
142 | 050102001014 | 栽植乔木 | 1.种类：紫薇B 2.胸径或干径：D=12-13 3.株高、冠径：H=450-500、P=351-400 4.起挖方式：带土球 5.养护期：两年 | 株 | 10 | 757.92 | 7579.20 | 1696.60 | 265.00
143 | 050102001015 | 栽植乔木 | 1.种类：染井吉野樱B 2.胸径或干径：D=12-13 3.株高、冠径：H=451-500、P=351-400 4.起挖方式：带土球 5.养护期：两年 | 株 | 10 | 1184.14 | 11841.40 | 1696.60 | 265.00
本页小计 | [6 empty] | 25590.07 | 4093.55 | 650.80
【表10.2.2-16】
分部分项工程清单与计价表
单位(专业)工程名称:单项工程-园林 | [5 empty] | 标段: |  |  | 第21页 共26页
序号 | 项目编码 | 项目名称 | 项目特征 | 计量 单位 | 工程量 | 金 额 (元) |  |  |  |  | 备注
[6 empty] | 综合单价 | 合价 | 其中
[8 empty] | 人工费 | 机械费 | 暂估价
144 | 050102001016 | 栽植乔木 | 1.种类：柿树 2.胸径或干径：D=10-12 3.株高、冠径：H=351-400、P=301-400 4.起挖方式：带土球 5.养护期：两年 | 株 | 10 | 613.54 | 6135.40 | 1204.90 | 253.50
145 | 050102005001 | 栽植绿篱 | 1.种类：红叶石楠绿篱 2.篱高：H=80 3.行数、蓬径：P=31-40 4.单位面积株数：15株/m 5.养护期：两年 | m | 375.00 | 68.29 | 25608.75 | 2883.75 | 630.00
146 | 050102005002 | 栽植绿篱 | 1.种类：法青绿篱 2.篱高：H=150 3.行数、蓬径：P=31-40 4.单位面积株数：15株/m 5.养护期：两年 | m | 110.00 | 107.62 | 11838.20 | 1400.30 | 204.60
147 | 050102005003 | 栽植绿篱 | 1.种类：风车茉莉绿墙 2.篱高：H=180 3.行数、蓬径：P=31-40 4.单位面积株数：6株/m 5.养护期：两年 | m | 16.00 | 79.61 | 1273.76 | 151.20 | 24.00
148 | 050102007001 | 栽植色带 | 1.苗木、花卉种类：鸢尾 2.株高或蓬径：H=40-50、P=10-15 3.单位面积株数：49丛/m2 4.养护期：两年 | m2 | 400.00 | 25.02 | 10008.00 | 3192.00 | 1272.00
本页小计 | [6 empty] | 54864.11 | 8832.15 | 2384.10
【表10.2.2-16】
分部分项工程清单与计价表
单位(专业)工程名称:单项工程-园林 | [5 empty] | 标段: |  |  | 第22页 共26页
序号 | 项目编码 | 项目名称 | 项目特征 | 计量 单位 | 工程量 | 金 额 (元) |  |  |  |  | 备注
[6 empty] | 综合单价 | 合价 | 其中
[8 empty] | 人工费 | 机械费 | 暂估价
149 | 050102007002 | 栽植色带 | 1.苗木、花卉种类：麦冬 2.株高或蓬径：H=15、P=10-15 3.单位面积株数：64丛/m2 4.养护期：两年 | m2 | 400.00 | 37.85 | 15140.00 | 3192.00 | 1272.00
150 | 050101010002 | 整理绿化用地 | 1.绿地细平整 | m2 | 800.00 | 5.38 | 4304.00 | 3360.00
151 | 050101009004 | 种植土回（换）填 | 1.机械回填种植土 | m3 | 240.00 | 38.13 | 9151.20 | 199.20 | 1231.20
152 | 050101009006 | 种植土回（换）填 | 1.机械回填营养土 | m3 | 80.00 | 191.13 | 15290.40 | 66.40 | 410.40
|  | 民宿 |  |  |  |  | 232987.61 | 30828.24 | 8126.43
153 | 050102001017 | 栽植乔木 | 1.种类：实生银杏A 2.胸径或干径：φ=25-28 3.株高、冠径：H=1001-1200、P=901-1000 4.起挖方式：带土球 5.养护期：两年 | 株 | 5 | 3277.33 | 16386.65 | 1745.15 | 1552.00
154 | 050102001018 | 栽植乔木 | 1.种类：实生银杏B 2.胸径或干径：φ=18-20 3.株高、冠径：H=901-1000、P=401-500 4.起挖方式：带土球 5.养护期：两年 | 株 | 11 | 1677.57 | 18453.27 | 3134.12 | 941.93
本页小计 | [6 empty] | 78725.52 | 11696.87 | 5407.53
【表10.2.2-16】
分部分项工程清单与计价表
单位(专业)工程名称:单项工程-园林 | [5 empty] | 标段: |  |  | 第23页 共26页
序号 | 项目编码 | 项目名称 | 项目特征 | 计量 单位 | 工程量 | 金 额 (元) |  |  |  |  | 备注
[6 empty] | 综合单价 | 合价 | 其中
[8 empty] | 人工费 | 机械费 | 暂估价
155 | 050102001019 | 栽植乔木 | 1.种类：三角枫 2.胸径或干径：φ=18-20 3.株高、冠径：H=501-600、P=301-400 4.起挖方式：带土球 5.养护期：两年 | 株 | 1 | 2603.74 | 2603.74 | 284.92 | 85.63
156 | 050102001021 | 栽植乔木 | 1.种类：杉木 2.胸径或干径：φ=16-18 3.株高、冠径：H=801-1200、P=301-500 4.起挖方式：带土球 5.养护期：两年 | 株 | 29 | 1209.05 | 35062.45 | 7097.75 | 1806.12
157 | 050102001022 | 栽植乔木 | 1.种类：金桂A 2.胸径或干径：D=12 3.株高、冠径：H=501-550、P=401-450 4.起挖方式：带土球 5.养护期：两年 | 株 | 2 | 2653.38 | 5306.76 | 321.26 | 49.82
158 | 050102001023 | 栽植乔木 | 1.种类：金桂B 2.株高、冠径：H=401-450、P=301-350 3.起挖方式：带土球 4.养护期：两年 | 株 | 22 | 1032.33 | 22711.26 | 3533.86 | 548.02
本页小计 | [6 empty] | 65684.21 | 11237.79 | 2489.59
【表10.2.2-16】
分部分项工程清单与计价表
单位(专业)工程名称:单项工程-园林 | [5 empty] | 标段: |  |  | 第24页 共26页
序号 | 项目编码 | 项目名称 | 项目特征 | 计量 单位 | 工程量 | 金 额 (元) |  |  |  |  | 备注
[6 empty] | 综合单价 | 合价 | 其中
[8 empty] | 人工费 | 机械费 | 暂估价
159 | 050102001024 | 栽植乔木 | 1.种类：羽毛枫 2.胸径或干径：D=15 3.株高、冠径：H=201-250、P=201-250 4.起挖方式：带土球 5.养护期：两年 | 株 | 1 | 2832.80 | 2832.80 | 202.12 | 32.59
160 | 050102001025 | 栽植乔木 | 1.种类：鸡爪槭B 2.胸径或干径：D=8-10 3.株高、冠径：H=301-400、P=201-300 4.起挖方式：带土球 5.养护期：两年 | 株 | 2 | 770.76 | 1541.52 | 187.98 | 46.06
161 | 050102002001 | 栽植灌木 | 1.种类：红叶石楠球 2.灌丛高：H=120 3.蓬径：P=150 4.起挖方式：带土球 5.养护期：两年 | 株 | 3 | 189.47 | 568.41 | 83.01 | 22.83
162 | 050102002002 | 栽植灌木 | 1.种类：海桐球 2.灌丛高：H=120 3.蓬径：P=150 4.起挖方式：带土球 5.养护期：两年 | 株 | 9 | 163.22 | 1468.98 | 249.03 | 68.49
本页小计 | [6 empty] | 6411.71 | 722.14 | 169.97
【表10.2.2-16】
分部分项工程清单与计价表
单位(专业)工程名称:单项工程-园林 | [5 empty] | 标段: |  |  | 第25页 共26页
序号 | 项目编码 | 项目名称 | 项目特征 | 计量 单位 | 工程量 | 金 额 (元) |  |  |  |  | 备注
[6 empty] | 综合单价 | 合价 | 其中
[8 empty] | 人工费 | 机械费 | 暂估价
163 | 050102002003 | 栽植灌木 | 1.种类：特选茶梅球 2.灌丛高：H=100 3.蓬径：P=120 4.起挖方式：带土球 5.养护期：两年 | 株 | 5 | 170.78 | 853.90 | 123.30 | 38.05
164 | 050102002004 | 栽植灌木 | 1.种类：金森女贞球 2.灌丛高：H=100 3.蓬径：P=120 4.起挖方式：带土球 5.养护期：两年 | 株 | 4 | 151.88 | 607.52 | 98.64 | 30.44
165 | 050102002005 | 栽植灌木 | 1.种类：红花继木球 2.灌丛高：H=100 3.蓬径：P=100 4.起挖方式：带土球 5.养护期：两年 | 株 | 5 | 86.99 | 434.95 | 78.70 | 34.05
166 | 050102008001 | 栽植花卉 | 1.花卉种类：混合花境（暂估价） 2.养护期：两年 | m2 | 300.00 | 177.37 | 53211.00 | 3216.00 | 558.00 | 47250.00
167 | 050102008002 | 栽植花卉 | 1.花卉种类：翠芦莉 2.株高或蓬径：H=20-25、P=15-20 3.单位面积株数：64丛/m2 4.养护期：两年 | m2 | 300.00 | 93.18 | 27954.00 | 6684.00 | 558.00
168 | 050102007003 | 栽植色带 | 1.苗木、花卉种类：细叶芒 2.株高或蓬径：H=30-35、P=20-25 3.单位面积株数：36盆/m2 4.养护期：两年 | m2 | 100.00 | 178.38 | 17838.00 | 616.00 | 318.00
本页小计 | [6 empty] | 100899.37 | 10816.64 | 1536.54 | 47250.00
【表10.2.2-16】
分部分项工程清单与计价表
单位(专业)工程名称:单项工程-园林 | [5 empty] | 标段: |  |  | 第26页 共26页
序号 | 项目编码 | 项目名称 | 项目特征 | 计量 单位 | 工程量 | 金 额 (元) |  |  |  |  | 备注
[6 empty] | 综合单价 | 合价 | 其中
[8 empty] | 人工费 | 机械费 | 暂估价
169 | 050101010001 | 整理绿化用地 | 1.绿地细平整 | m2 | 700.00 | 5.38 | 3766.00 | 2940.00
170 | 050101009003 | 种植土回（换）填 | 1.机械回填种植土 | m3 | 210.00 | 38.13 | 8007.30 | 174.30 | 1077.30
171 | 050101009005 | 种植土回（换）填 | 1.机械回填营养土 | m3 | 70.00 | 191.13 | 13379.10 | 58.10 | 359.10
本页小计 | [6 empty] | 25152.40 | 3172.40 | 1436.40
合计 | [6 empty] | 2013636.38 | 409802.26 | 77343.69 | 57250.00

## 0_1_表10_2_2-16 施工技术措施项目清单与计价
【表10.2.2-16】
施工技术措施项目清单与计价表
单位(专业)工程名称:单项工程-园林 | [5 empty] | 标段: |  |  | 第1页 共1页
序号 | 项目编码 | 项目名称 | 项目特征 | 计量 单位 | 工程量 | 金 额 (元) |  |  |  |  | 备注
[6 empty] | 综合单价 | 合价 | 其中
[8 empty] | 人工费 | 机械费 | 暂估价
|  | [请输入分部名称,电子评标勿删] |  |  |  |  | 12622.52 | 2226.20 | 3245.20
1 | 041106001001 | 大型机械设备进出场及安拆 | 1.履带式挖掘机1m3以内 2.压路机 | 项 | 1 | 7837.52 | 7837.52 | 1043.00 | 3245.20
2 | 050403001001 | 树木支撑架 | 树棍支撑 | 株 | 145 | 23.70 | 3436.50 | 503.15
3 | 050403002001 | 草绳绕树干 | 草绳绕树杆 | 株 | 145 | 9.30 | 1348.50 | 680.05
本页小计 | [6 empty] | 12622.52 | 2226.20 | 3245.20
合计 | [6 empty] | 12622.52 | 2226.20 | 3245.20

## 0_1_表10_2_2-20 施工组织(总价)措施项目清
【表10.2.2-20】
施工组织（总价）措施项目清单与计价表
工程名称:园林 |  |  | 标段: | 第1页 共1页
序号 | 项目编号 | 项目名称 | 计算基础 | 费率 (%) | 金额 (元) | 备注
1 | 050405001001 | 安全文明施工费 |  |  | 23608.25
1.1 |  | 安全文明施工基本费 | 定额人工费+定额机械费 | 5.32 | 23608.25
2 | Z50405009001 | 提前竣工增加费 | 定额人工费+定额机械费
3 | 050405004001 | 二次搬运费 | 定额人工费+定额机械费
4 | 050405005001 | 冬雨季施工增加费 | 定额人工费+定额机械费
5 | Z50405010001 | 行车、行人干扰增加费 | 定额人工费+定额机械费
6 |  | 其他施工组织措施费 | 按相关规定计算
合 计 |  |  |  |  | 23608.25

## 0_1_表10_2_2-21 其他项目清单与计价汇总表
【表10.2.2-21】
其他项目清单与计价汇总表
工程名称:园林 |  | 标段: | 第1页 共1页
序号 | 项 目 名 称 | 金额(元) | 备注
1 | 暂列金额 | 122715.05 | 明细详见表10.2.2-22
1.1 | 标化工地增加费 |  | 明细详见表10.2.2-22
1.2 | 优质工程增加费 |  | 明细详见表10.2.2-22
1.3 | 其他暂列金额 | 122715.05 | 明细详见表10.2.2-22
2 | 暂估价 | 267000.00
2.1 | 材料（设备）暂估价 |  | 明细详见表10.2.2-23
2.2 | 专业工程暂估价 | 267000.00 | 明细详见表10.2.2-24
2.3 | 专项技术措施暂估价 |  | 明细详见表10.2.2-25
3 | 计日工 |  | 明细详见表10.2.2-26
4 | 总承包服务费 |  | 明细详见表10.2.2-27
合 计 |  | 389715.05 | -

## 0_1_表10_2_2-22 暂列金额明细表
【表10.2.2-22】
暂列金额明细表
工程名称:园林 |  |  | 标段: | 第1页 共1页
序号 | 项 目 名 称 | 计量单位 | 暂定金额(元) | 备注
1 | 标化工地增加费 | 项
2 | 优质工程增加费 | 项
3 | 其他暂列金额 | 项 | 122715.05 | 估算比例一般不高于5%
3.1 | 其他暂列金额 | 项 | 122715.05
合计 |  |  | 122715.05 | -

## 0_1_表10_2_2-29 主要工日一览表
【表10.2.2-29】
主要工日一览表
工程名称:园林 |  |  | 标段: |  | 第1页 共1页
序号 | 工日名称（类别） | 单位 | 数 量 | 单价(元) | 合价（元） | 备注
1 | 一类人工 | 工日 | 555.466 | 138.00 | 76654.25
2 | 二类人工 | 工日 | 1793.549 | 149.00 | 267238.73
3 | 三类人工 | 工日 | 398.324 | 171.00 | 68113.44

## 0_1_表10_2_2-31 主要材料和工程设备一览表
【表10.2.2-31】
主要材料和工程设备一览表
工程名称:园林 |  |  |  | 标段: |  | 第1页 共2页
序号 | 名称、规格、型号 | 单位 | 数量 | 单价(元) | 合价（元） | 备注
1 | 热轧带肋钢筋HRB400φ10 | t | 0.772 | 3195.00 | 2466.86
2 | 镀锌铁丝φ0.7-1.0 | kg | 29.877 | 4.25 | 126.98
3 | 镀锌铁丝12# | kg | 18.476 | 4.25 | 78.52
4 | 镀锌铁丝22# | kg | 0.521 | 4.25 | 2.21
5 | 复合硅酸盐水泥PC 32.5R综合 | kg | 20.243 | 0.23 | 4.66
6 | 普通硅酸盐水泥PO 42.5综合 | kg | 136753.401 | 0.33 | 45402.13
7 | 白色硅酸盐水泥425#、二级白度 | kg | 2920.731 | 0.63 | 1834.22
8 | 黄砂净砂 | t | 658.990 | 162.00 | 106756.44
9 | 碎石综合 | t | 440.639 | 111.00 | 48910.90
10 | 彩色瓜子片40—60 | t | 11.628 | 200.00 | 2325.52
11 | 碎石40—60 | t | 607.433 | 111.00 | 67425.02
12 | 块石 | t | 1453.875 | 91.26 | 132680.65
13 | 块石200-500 | t | 8.842 | 91.26 | 806.88
14 | 非泵送商品混凝土C15 | m3 | 23.340 | 340.00 | 7935.57
15 | 非泵送商品混凝土C20 | m3 | 147.899 | 357.00 | 52799.84
16 | 非泵送商品混凝土C25 | m3 | 17.742 | 371.00 | 6582.21
17 | 干混砌筑砂浆DM M7.5 | kg | 52927.161 | 0.19 | 9844.45
18 | 600*300*50厚火烧面芝麻灰花岗岩 | m2 | 139.760 | 196.00 | 27393.04
19 | 真石漆骨架 | kg | 7062.030 | 3.19 | 22527.88
20 | 真石漆罩面 | kg | 392.335 | 15.83 | 6210.82
21 | 单组份聚氨酯防水涂料Ⅰ型 | kg | 75.127 | 11.50 | 863.97
22 | 耐碱玻璃纤维网格布 | m2 | 823.904 | 1.30 | 1071.07
23 | 钢支撑 | kg | 202.766 | 4.69 | 950.97
24 | 电 | kW·h | 4.176 | 0.88 | 3.67
25 | 水 | m3 | 1420.870 | 5.73 | 8141.59
26 | 复合模板综合 | m2 | 114.389 | 42.48 | 4859.24
27 | 木模板 | m3 | 4.778 | 1903.00 | 9092.53
28 | 浮法钢化夹层玻璃 | m2 | 50.380 | 550.00 | 27709.00
29 | 种植土 | m3 | 463.182 | 30.00 | 13895.46
【表10.2.2-31】
主要材料和工程设备一览表
工程名称:园林 |  |  |  | 标段: |  | 第2页 共2页
序号 | 名称、规格、型号 | 单位 | 数量 | 单价(元) | 合价（元） | 备注

## 0_1_表10_2_2-32 主要机械台班一览表
【表10.2.2-32】
主要机械台班一览表
工程名称:园林 |  |  |  | 标段: | 第1页 共2页
序号 | 机械名称、规格、型号 | 单位 | 数 量 | 单价(元) | 合价（元） | 备注
1 | 超声波探伤仪0～10000mm | 台班 | 1.639 | 103.02 | 168.80
2 | 履带式推土机90kW | 台班 | 3.600 | 854.17 | 3075.01
3 | 履带式推土机105kW | 台班 | 0.515 | 939.69 | 483.94
4 | 轮胎式装载机1.5m3 | 台班 | 9.763 | 727.53 | 7102.73
5 | 履带式单斗液压挖掘机1m3 | 台班 | 6.466 | 1062.71 | 6871.38
6 | 钢轮内燃压路机12t | 台班 | 0.500 | 536.12 | 268.06
7 | 电动夯实机250N·m | 台班 | 355.901 | 29.99 | 10673.48
8 | 履带式电动起重机5t | 台班 | 2.907 | 256.16 | 744.53
9 | 履带式起重机15t | 台班 | 0.121 | 794.08 | 96.32
10 | 汽车式起重机8t | 台班 | 2.288 | 737.45 | 1687.58
11 | 汽车式起重机10t | 台班 | 1.365 | 801.81 | 1094.31
12 | 汽车式起重机20t | 台班 | 2.912 | 1056.45 | 3076.38
13 | 门式起重机10t | 台班 | 3.527 | 486.21 | 1714.81
14 | 叉式起重机5t | 台班 | 0.423 | 479.83 | 202.97
15 | 载货汽车4t | 台班 | 2.666 | 448.22 | 1194.73
16 | 载货汽车5t | 台班 | 0.466 | 461.70 | 215.11
17 | 载货汽车15t | 台班 | 2.976 | 783.97 | 2333.09
18 | 自卸汽车15t | 台班 | 15.199 | 932.09 | 14167.12
19 | 平板拖车组40t | 台班 | 2.000 | 1222.89 | 2445.78
20 | 机动翻斗车1t | 台班 | 1.232 | 223.94 | 275.94
21 | 洒水车4000L | 台班 | 12.586 | 520.27 | 6548.27
22 | 灰浆搅拌机200L | 台班 | 57.759 | 170.09 | 9824.21
23 | 干混砂浆罐式搅拌机20000L | 台班 | 1.512 | 211.41 | 319.61
24 | 钢筋调直机14mm | 台班 | 0.375 | 39.74 | 14.89
25 | 钢筋切断机40mm | 台班 | 0.661 | 46.85 | 30.98
26 | 钢筋弯曲机40mm | 台班 | 1.507 | 27.99 | 42.19
27 | 木工圆锯机500mm | 台班 | 3.487 | 30.08 | 104.88
28 | 木工平刨床500mm | 台班 | 0.122 | 22.55 | 2.75
29 | 木工压刨床单面600mm | 台班 | 0.173 | 34.46 | 5.95
30 | 摇臂钻床50mm | 台班 | 0.999 | 22.78 | 22.76
【表10.2.2-32】
主要机械台班一览表
工程名称:园林 |  |  |  | 标段: | 第2页 共2页
序号 | 机械名称、规格、型号 | 单位 | 数 量 | 单价(元) | 合价（元） | 备注
31 | 剪板机40×3100mm | 台班 | 0.229 | 390.93 | 89.56
32 | 刨边机12000mm | 台班 | 0.189 | 355.90 | 67.37
33 | 半自动切割机100mm | 台班 | 0.512 | 102.73 | 52.61
34 | 型钢剪断机500mm | 台班 | 0.476 | 88.32 | 42.01
35 | 喷砂除锈机3m3/min | 台班 | 2.537 | 39.47 | 100.15
36 | 交流弧焊机21kV·A | 台班 | 0.170 | 69.68 | 11.85
37 | 交流弧焊机32kV·A | 台班 | 9.793 | 102.85 | 1007.20
38 | 交流弧焊机42kV·A | 台班 | 5.844 | 144.16 | 842.50
39 | 直流弧焊机32kW | 台班 | 2.297 | 106.95 | 245.67
40 | 对焊机75kV·A | 台班 | 0.051 | 131.93 | 6.70
41 | 二氧化碳气体保护焊机250A | 台班 | 1.107 | 60.05 | 66.45
42 | 二氧化碳气体保护焊机500A | 台班 | 1.278 | 140.16 | 179.18
43 | 电焊条烘干箱45×35×45cm3 | 台班 | 4.409 | 9.73 | 42.89
44 | 电动空气压缩机10m3/min | 台班 | 0.544 | 436.77 | 237.43
45 | 高架车20m | 台班 | 0.250 | 495.72 | 123.93
46 | 混凝土振捣器平板式 | 台班 | 6.550 | 13.13 | 86.00
47 | 混凝土振捣器插入式 | 台班 | 13.779 | 5.08 | 70.00
48 | 混凝土搅拌机500L | 台班 | 6.411 | 118.32 | 758.50
49 | 汽车式起重机5t | 台班 | 4.097 | 428.86 | 1756.82

## 0_2_表10_2_2-13 【不含单列含安责险】单位(
【表10.2.2-13】
单位（专业）工程招标控制价费用表
工程名称:单项工程-安装 |  |  | 标段: | 第1页 共1页
序号 | 费用名称 |  | 计算公式 | 金额 (元) | 备注
1 | 分部分项工程费 |  | ∑(分部分项工程量×综合单价） | 17624.89 | 见表10.2.2-16
1.1 | 其中 | 人工费+机械费 | ∑分部分项（定额人工费+定额机械费） | 3111.10
2 | 措施项目费 |  | （2.1+2.2） | 393.38
2.1 | 施工技术措施项目费 |  | ∑(技措项目工程量×综合单价） | 160.58 | 见表10.2.2-16
2.1.1 | 其中 | 人工费+机械费 | ∑技措项目（定额人工费+定额机械费） | 34.89
2.2 | 施工组织措施项目费 |  | (1.1+2.1.1)×7.4% | 232.80 | 见表10.2.2-20
2.2.1 | 其中 | 安全文明施工基本费 | (1.1+2.1.1)×7.4% | 232.80 | 见表10.2.2-20
3 | 其他项目费 |  | （3.1+3.2+3.3+3.4） | 949.09
3.1 | 暂列金额 |  | 3.1.1+3.1.2+3.1.3 | 949.09 | 见表10.2.2-21
3.1.1 | 其中 | 标化工地增加费 | 按招标文件规定额度列计 |  | 见表10.2.2-22
3.1.2 |  | 优质工程增加费 | 按招标文件规定额度列计 |  | 见表10.2.2-22
3.1.3 |  | 其他暂列金额 | 按招标文件规定额度列计 | 949.09 | 见表10.2.2-22
3.2 | 暂估价 |  | 3.2.1+3.2.2+3.2.3 |  | 见表10.2.2-21
3.2.1 | 其中 | 材料（工程设备）暂估价 | 按招标文件规定额度列计 (或计入综合单价) |  | 见表10.2.2-23
3.2.2 |  | 专业工程暂估价 | 按招标文件规定额度列计 |  | 见表10.2.2-24
3.2.3 |  | 专项技术措施暂估价 | 按招标文件规定额度列计 |  | 见表10.2.2-25
3.3 | 计日工 |  | ∑计日工(暂估数量×综合单价） |  | 见表10.2.2-21
3.4 | 施工总承包服务费 |  | 3.4.1+3.4.2 |  | 见表10.2.2-21
3.4.1 | 其中 | 专业发包工程管理费 | ∑专业发包工程（暂估金额×费率） |  | 见表10.2.2-27
3.4.2 |  | 甲供材料设备管理费 | 甲供材料暂估金额×费率+甲供设备暂估金额×费率 |  | 见表10.2.2-27
4 | 规费 |  | (1.1+2.1.1)×30.63% | 963.62
5 | 税金 |  | (1+2+3+4)×9% | 1793.79
其中 | 安全生产责任保险费 |  | (1.1+2.1.1)×1.37% | 43.25 | 已计入企业管理费
招标控制价合计 |  |  | 1+2+3+4+5 | 21725.00

## 0_2_表10_2_2-16 分部分项工程清单与计价表
【表10.2.2-16】
分部分项工程清单与计价表
单位(专业)工程名称:单项工程-安装 | [5 empty] | 标段: |  |  | 第1页 共6页
序号 | 项目编码 | 项目名称 | 项目特征 | 计量 单位 | 工程量 | 金 额 (元) |  |  |  |  | 备注
[6 empty] | 综合单价 | 合价 | 其中
[8 empty] | 人工费 | 机械费 | 暂估价
|  | 电气 |  |  |  |  | 6409.98 | 1565.87 | 1.00
1 | 030412005001 | 荧光灯 | 1.荧光灯名称：防水防尘LED面板灯 2.荧光灯型号：18W 3.安装形式：吸顶式 | 套 | 9 | 169.76 | 1527.84 | 209.97
2 | 030412002001 | 工厂灯 | 1.名 称：工矿灯 2.型 号：40W 3.安装形式：吸顶式 | 套 | 6 | 189.85 | 1139.10 | 94.50
3 | 030404034001 | 照明开关 | 1.名 称：单联单控开关 2.规 格：220V，10A 3.安装方式：嵌墙安装 | 套 | 13 | 16.99 | 220.87 | 94.90
4 | 030404035001 | 插座 | 1.名 称：单相二三孔插座 2.规 格：220V，10A 3.安装方式：嵌墙安装 | 套 | 8 | 20.85 | 166.80 | 68.88
5 | 030411006001 | 接线盒 | 1.名 称：开关盒、插座盒 2.材 质：塑料 3.规 格：86HS50N 4.安装形式：暗装 | 个 | 21 | 6.01 | 126.21 | 67.83
6 | 030411006002 | 接线盒 | 1.名 称：接线盒 2.材 质：塑料 3.规 格：86HS50N 4.安装形式：暗装 | 个 | 15 | 6.27 | 94.05 | 46.05
本页小计 | [6 empty] | 3274.87 | 582.13
【表10.2.2-16】
分部分项工程清单与计价表
单位(专业)工程名称:单项工程-安装 | [5 empty] | 标段: |  |  | 第2页 共6页
序号 | 项目编码 | 项目名称 | 项目特征 | 计量 单位 | 工程量 | 金 额 (元) |  |  |  |  | 备注
[6 empty] | 综合单价 | 合价 | 其中
[8 empty] | 人工费 | 机械费 | 暂估价
7 | 030411001001 | 配管 | 1.名称：线缆保护管 2.材质：PVC管 3.规格：DN20 4.配置形式：砖、混凝土结构暗配 | m | 135.10 | 7.44 | 1005.14 | 583.63
8 | 030411001002 | 配管 | 1.名称：线缆保护管 2.材质：PVC管 3.规格：DN25 4.配置形式：砖、混凝土结构暗配 | m | 20.00 | 9.09 | 181.80 | 92.20
9 | 030411004001 | 配线 | 1.名 称：铜芯塑料绝缘线 2.配线形式：管内穿线 3.配线型号规格：BV2.5 4.配线线制：照明线 | m | 374.88 | 3.78 | 1417.05 | 251.17
10 | 030408001001 | 电力电缆 | 1.电缆名称：铜芯电力电缆 2.电缆规格型号：YJV-3*6 3.敷设方式、部位：管道敷设 4.电压等级(KV)：1KV及以下 | m | 20.00 | 23.77 | 475.40 | 37.60 | 1.00
11 | 030408006001 | 电力电缆头 | 1.名 称：干包式电力电缆头 2.规 格：10mm2及以下三芯及以上 3.材质、类型：铜芯 4.安装部位：户内 5.电压等级(kV)：1kV 以下交流 | 个 | 2 | 27.86 | 55.72 | 19.14
|  | 给排水 |  |  |  |  | 11214.91 | 1814.74 | 51.60
本页小计 | [6 empty] | 3135.11 | 983.74 | 1.00
【表10.2.2-16】
分部分项工程清单与计价表
单位(专业)工程名称:单项工程-安装 | [5 empty] | 标段: |  |  | 第3页 共6页
序号 | 项目编码 | 项目名称 | 项目特征 | 计量 单位 | 工程量 | 金 额 (元) |  |  |  |  | 备注
[6 empty] | 综合单价 | 合价 | 其中
[8 empty] | 人工费 | 机械费 | 暂估价
12 | 031001006001 | 塑料管 | 1.安装部位：室内 2.介质：给水 3.材质、规格：PPR给水冷水管DN15（S5） 4.连接形式：热熔 5.压力试验及吹、洗、消毒设计要求 | m | 24.68 | 14.41 | 355.64 | 177.94 | 2.71
13 | 031001006002 | 塑料管 | 1.安装部位：室内 2.介质：给水 3.材质、规格：PPR给水冷水管DN20（S5） 4.连接形式：热熔 5.压力试验及吹、洗、消毒设计要求 | m | 3.15 | 16.50 | 51.98 | 25.39 | 0.35
14 | 031001006003 | 塑料管 | 1.安装部位：室内 2.介质：给水 3.材质、规格：PPR给水冷水管DN25（S5） 4.连接形式：热熔 5.压力试验及吹、洗、消毒设计要求 | m | 17.05 | 21.05 | 358.90 | 152.09 | 1.88
15 | 031001006004 | 塑料管 | 1.安装部位：室内 2.介质：给水 3.材质、规格：PPR给水冷水管DN32（S5） 4.连接形式：热熔 5.压力试验及吹、洗、消毒设计要求 | m | 0.42 | 26.91 | 11.30 | 4.46 | 0.05
本页小计 | [6 empty] | 777.82 | 359.88 | 4.99
【表10.2.2-16】
分部分项工程清单与计价表
单位(专业)工程名称:单项工程-安装 | [5 empty] | 标段: |  |  | 第4页 共6页
序号 | 项目编码 | 项目名称 | 项目特征 | 计量 单位 | 工程量 | 金 额 (元) |  |  |  |  | 备注
[6 empty] | 综合单价 | 合价 | 其中
[8 empty] | 人工费 | 机械费 | 暂估价
16 | 031001006005 | 塑料管 | 1.安装部位：室内 2.介质：给水 3.材质、规格：PPR给水冷水管DN40（S5） 4.连接形式：热熔 5.压力试验及吹、洗、消毒设计要求 | m | 9.82 | 35.75 | 351.07 | 127.07 | 1.08
17 | 031001006006 | 塑料管 | 1.安装部位：室内 2.介质：给水 3.材质、规格：PPR给水冷水管DN50（S5） 4.连接形式：热熔 5.压力试验及吹、洗、消毒设计要求 | m | 8.56 | 47.30 | 404.89 | 113.76 | 1.63
18 | 031001006007 | 塑料管 | 1.安装部位：室内 2.介质：污废水 3.材质、规格：UPVC排水管De50*2.0 4.连接形式：粘接 5.压力试验及吹、洗设计要求 | m | 13.98 | 20.13 | 281.42 | 127.08
19 | 031001006008 | 塑料管 | 1.安装部位：室内 2.介质：污废水 3.材质、规格：UPVC排水管De75*2.3 4.连接形式：粘接 5.压力试验及吹、洗设计要求 | m | 4.36 | 29.01 | 126.48 | 48.35
本页小计 | [6 empty] | 1163.86 | 416.26 | 2.71
【表10.2.2-16】
分部分项工程清单与计价表
单位(专业)工程名称:单项工程-安装 | [5 empty] | 标段: |  |  | 第5页 共6页
序号 | 项目编码 | 项目名称 | 项目特征 | 计量 单位 | 工程量 | 金 额 (元) |  |  |  |  | 备注
[6 empty] | 综合单价 | 合价 | 其中
[8 empty] | 人工费 | 机械费 | 暂估价
20 | 031001006009 | 塑料管 | 1.安装部位：室内 2.介质：污废水 3.材质、规格：UPVC排水管De110*3.2 4.连接形式：粘接 5.压力试验及吹、洗设计要求 | m | 16.14 | 44.89 | 724.52 | 216.92
21 | 031004014001 | 给、排水附(配)件 | 1.名 称：不锈钢淋浴地漏 2.型号、规格：DN50 | 个 | 6 | 44.31 | 265.86 | 62.88
22 | 031004014002 | 给、排水附(配)件 | 1.名 称：不锈钢地漏 2.型号、规格：DN75 | 个 | 1 | 77.71 | 77.71 | 24.41
23 | 031004003001 | 洗脸盆 | 1.名 称：洗脸盆（不含台面板） 2.材 质：陶瓷 3.组装形式：冷热式台下盆 4.附件名称、数量：角型阀(带铜活)2只，金属编织软管2根，台盆冷热水水嘴1套 | 组 | 2 | 488.22 | 976.44 | 76.52
24 | 031004006001 | 大便器 | 1.名称：蹲式大便器 2.材 质：陶瓷 3.组装形式：脚踏式冲水阀 4.附件名称、数量：脚踏式冲水阀1套 | 套 | 5 | 566.17 | 2830.85 | 188.50
25 | 031004007001 | 小便器 | 1.材 质：壁挂式小便器 2.材 质：陶瓷 3.组装形式：感应开关埋入式 4.附件名称、数量：感应开关埋入式1套 | 套 | 2 | 843.16 | 1686.32 | 59.10
本页小计 | [6 empty] | 6561.70 | 628.33
【表10.2.2-16】
分部分项工程清单与计价表
单位(专业)工程名称:单项工程-安装 | [5 empty] | 标段: |  |  | 第6页 共6页
序号 | 项目编码 | 项目名称 | 项目特征 | 计量 单位 | 工程量 | 金 额 (元) |  |  |  |  | 备注
[6 empty] | 综合单价 | 合价 | 其中
[8 empty] | 人工费 | 机械费 | 暂估价
26 | 031004010001 | 淋浴器 | 1.名 称：单冷淋浴器 2.材 质：不锈钢 | 套 | 6 | 360.23 | 2161.38 | 32.10
27 | 031004008001 | 其他成品卫生器具 | 1.名 称：拖布池 2.材 质：陶瓷 3.附件名称、数量：长颈水嘴1只 | 组
28 | 03B001 | 卫生间暗敷管道，每间补贴工日 | 1.卫生间（内周长在12m以上）暗敷管道，每间补贴 1.5 工日 | 间 | 1 | 291.32 | 291.32 | 223.50
29 | 040101002001 | 挖沟槽土方 | 1.土壤类别：三类土 2.挖土深度：1.5m 以内 3.人工辅助开挖（包括切边、修整底边） | m3 | 10.50 | 7.66 | 80.43 | 40.64 | 21.32
30 | 040103001001 | 回填方 | 1.密实度要求：按设计要求 2.填方材料品种：原土回填 | m3 | 10.50 | 16.99 | 178.40 | 114.03 | 22.58
本页小计 | [6 empty] | 2711.53 | 410.27 | 43.90
合计 | [6 empty] | 17624.89 | 3380.61 | 52.60

## 0_2_表10_2_2-16 施工技术措施项目清单与计价
【表10.2.2-16】
施工技术措施项目清单与计价表
单位(专业)工程名称:单项工程-安装 | [5 empty] | 标段: |  |  | 第1页 共1页
序号 | 项目编码 | 项目名称 | 项目特征 | 计量 单位 | 工程量 | 金 额 (元) |  |  |  |  | 备注
[6 empty] | 综合单价 | 合价 | 其中
[8 empty] | 人工费 | 机械费 | 暂估价
|  | [请输入分部名称,电子评标勿删] |  |  | 0 |  | 160.58 | 38.51
1 | 031301017002 | 脚手架搭拆 | 1.脚手架搭拆费第四册 | 项 | 1 | 65.35 | 65.35 | 15.67
2 | 031301017003 | 脚手架搭拆 | 1.脚手架搭拆费第十册 | 项 | 1 | 95.23 | 95.23 | 22.84
本页小计 | [6 empty] | 160.58 | 38.51
合计 | [6 empty] | 160.58 | 38.51

## 0_2_表10_2_2-20 施工组织(总价)措施项目清
【表10.2.2-20】
施工组织（总价）措施项目清单与计价表
工程名称:安装 |  |  | 标段: | 第1页 共1页
序号 | 项目编号 | 项目名称 | 计算基础 | 费率 (%) | 金额 (元) | 备注
1 | 031302001001 | 安全文明施工费 |  |  | 232.80
1.1 |  | 安全文明施工基本费 | 定额人工费+定额机械费 | 7.4 | 232.80
2 | Z03130200801 | 提前竣工增加费 | 定额人工费+定额机械费
3 | 031302004001 | 二次搬运费 | 定额人工费+定额机械费
4 | 031302005001 | 冬雨季施工增加费 | 定额人工费+定额机械费
5 |  | 其他施工组织措施费 | 按相关规定计算
合 计 |  |  |  |  | 232.80

## 0_2_表10_2_2-21 其他项目清单与计价汇总表
【表10.2.2-21】
其他项目清单与计价汇总表
工程名称:安装 |  | 标段: | 第1页 共1页
序号 | 项 目 名 称 | 金额(元) | 备注
1 | 暂列金额 | 949.09 | 明细详见表10.2.2-22
1.1 | 标化工地增加费 |  | 明细详见表10.2.2-22
1.2 | 优质工程增加费 |  | 明细详见表10.2.2-22
1.3 | 其他暂列金额 | 949.09 | 明细详见表10.2.2-22
2 | 暂估价
2.1 | 材料（设备）暂估价 |  | 明细详见表10.2.2-23
2.2 | 专业工程暂估价 |  | 明细详见表10.2.2-24
2.3 | 专项技术措施暂估价 |  | 明细详见表10.2.2-25
3 | 计日工 |  | 明细详见表10.2.2-26
4 | 总承包服务费 |  | 明细详见表10.2.2-27
合 计 |  | 949.09 | -

## 0_2_表10_2_2-22 暂列金额明细表
【表10.2.2-22】
暂列金额明细表
工程名称:安装 |  |  | 标段: | 第1页 共1页
序号 | 项 目 名 称 | 计量单位 | 暂定金额(元) | 备注
1 | 标化工地增加费 | 项
2 | 优质工程增加费 | 项
3 | 其他暂列金额 | 项 | 949.09 | 估算比例一般不高于5%
3.1 | 其他暂列金额 | 项 | 949.09
合计 |  |  | 949.09 | -

## 0_2_表10_2_2-29 主要工日一览表
【表10.2.2-29】
主要工日一览表
工程名称:安装 |  |  | 标段: |  | 第1页 共1页
序号 | 工日名称（类别） | 单位 | 数 量 | 单价(元) | 合价（元） | 备注
1 | 一类人工 | 工日 | 1.120 | 138.00 | 154.60
2 | 二类人工 | 工日 | 21.915 | 149.00 | 3265.38

## 0_2_表10_2_2-31 主要材料和工程设备一览表
【表10.2.2-31】
主要材料和工程设备一览表
工程名称:安装 |  |  |  | 标段: |  | 第1页 共1页
序号 | 名称、规格、型号 | 单位 | 数量 | 单价(元) | 合价（元） | 备注
1 | 普通硅酸盐水泥PO 42.5综合 | kg | 31.217 | 0.33 | 10.36
2 | 黄砂净砂 | t | 0.197 | 162.00 | 31.93
3 | 汽油综合 | kg | 0.192 | 8.61 | 1.65
4 | 电 | kW·h | 0.492 | 0.88 | 0.43
5 | 水 | m3 | 0.530 | 5.73 | 3.04

## 0_2_表10_2_2-32 主要机械台班一览表
【表10.2.2-32】
主要机械台班一览表
工程名称:安装 |  |  |  | 标段: | 第1页 共1页
序号 | 机械名称、规格、型号 | 单位 | 数 量 | 单价(元) | 合价（元） | 备注
1 | 其他机械费 | 元 | 5.788 | 1.02 | 5.90
2 | 履带式推土机105kW | 台班 | 0.002 | 939.69 | 1.50
3 | 履带式单斗液压挖掘机1m3 | 台班 | 0.019 | 1062.71 | 19.77
4 | 电动夯实机250N·m | 台班 | 0.754 | 29.99 | 22.62
5 | 汽车式起重机8t | 台班 | 0.001 | 737.45 | 0.59
6 | 载货汽车5t | 台班 | 0.001 | 461.70 | 0.37
7 | 热熔焊机160mm | 台班 | 0.086 | 18.68 | 1.60
8 | 试压泵3MPa | 台班 | 0.008 | 19.93 | 0.17

## 0_3_表10_2_2-13 【不含单列含安责险】单位(
【表10.2.2-13】
单位（专业）工程招标控制价费用表
工程名称:单项工程-建筑 |  |  | 标段: | 第1页 共1页
序号 | 费用名称 |  | 计算公式 | 金额 (元) | 备注
1 | 分部分项工程费 |  | ∑(分部分项工程量×综合单价） | 364679.68 | 见表10.2.2-16
1.1 | 其中 | 人工费+机械费 | ∑分部分项（定额人工费+定额机械费） | 63978.62
2 | 措施项目费 |  | （2.1+2.2） | 60343.02
2.1 | 施工技术措施项目费 |  | ∑(技措项目工程量×综合单价） | 53290.45 | 见表10.2.2-16
2.1.1 | 其中 | 人工费+机械费 | ∑技措项目（定额人工费+定额机械费） | 24956.65
2.2 | 施工组织措施项目费 |  | (1.1+2.1.1)×7.93% | 7052.57 | 见表10.2.2-20
2.2.1 | 其中 | 安全文明施工基本费 | (1.1+2.1.1)×7.93% | 7052.57 | 见表10.2.2-20
3 | 其他项目费 |  | （3.1+3.2+3.3+3.4） | 29222.51
3.1 | 暂列金额 |  | 3.1.1+3.1.2+3.1.3 | 22722.51 | 见表10.2.2-21
3.1.1 | 其中 | 标化工地增加费 | 按招标文件规定额度列计 |  | 见表10.2.2-22
3.1.2 |  | 优质工程增加费 | 按招标文件规定额度列计 |  | 见表10.2.2-22
3.1.3 |  | 其他暂列金额 | 按招标文件规定额度列计 | 22722.51 | 见表10.2.2-22
3.2 | 暂估价 |  | 3.2.1+3.2.2+3.2.3 | 6500.00 | 见表10.2.2-21
3.2.1 | 其中 | 材料（工程设备）暂估价 | 按招标文件规定额度列计 (或计入综合单价) |  | 见表10.2.2-23
3.2.2 |  | 专业工程暂估价 | 按招标文件规定额度列计 | 6500.00 | 见表10.2.2-24
3.2.3 |  | 专项技术措施暂估价 | 按招标文件规定额度列计 |  | 见表10.2.2-25
3.3 | 计日工 |  | ∑计日工(暂估数量×综合单价） |  | 见表10.2.2-21
3.4 | 施工总承包服务费 |  | 3.4.1+3.4.2 |  | 见表10.2.2-21
3.4.1 | 其中 | 专业发包工程管理费 | ∑专业发包工程（暂估金额×费率） |  | 见表10.2.2-27
3.4.2 |  | 甲供材料设备管理费 | 甲供材料暂估金额×费率+甲供设备暂估金额×费率 |  | 见表10.2.2-27
4 | 规费 |  | (1.1+2.1.1)×25.78% | 22927.51
5 | 税金 |  | (1+2+3+4)×9% | 42945.54
其中 | 安全生产责任保险费 |  | (1.1+2.1.1)×1.37% | 1220.51 | 已计入企业管理费
招标控制价合计 |  |  | 1+2+3+4+5 | 520118.00

## 0_3_表10_2_2-16 分部分项工程清单与计价表
【表10.2.2-16】
分部分项工程清单与计价表
单位(专业)工程名称:单项工程-建筑 | [5 empty] | 标段: |  |  | 第1页 共8页
序号 | 项目编码 | 项目名称 | 项目特征 | 计量 单位 | 工程量 | 金 额 (元) |  |  |  |  | 备注
[6 empty] | 综合单价 | 合价 | 其中
[8 empty] | 人工费 | 机械费 | 暂估价
| 0101 | A 土石方工程 |  |  |  |  | 6531.27 | 2586.45 | 737.20
1 | 010101003001 | 挖沟槽土方 | 1.土壤类别：三类土 2.挖土深度：1.5m 以内 | m3 | 58.59 | 6.90 | 404.27 | 171.67 | 157.02
2 | 010101004001 | 挖基坑土方 | 1.土壤类别：三类土 2.挖土深度：1.5m 以内 | m3 | 145.20 | 6.90 | 1001.88 | 425.44 | 389.14
3 | 010103001001 | 回填方 | 1.人工配合机械回填 | m3 | 180.23 | 5.07 | 913.77 | 540.69 | 191.04
4 | 010103001002 | 回填方 | 1.回填土 2.200g/m2无纺布过滤层 | m3 | 65.02 | 64.77 | 4211.35 | 1448.65
| 0104 | D 砌筑工程 |  |  |  |  | 13029.42 | 3406.73 | 78.68
5 | 010401001001 | 砖基础 | 1.砖品种、规格、强度等级：MU10 烧结普通砖砖基础 2.基础类型：200厚 3.防潮层：立面、平面设防水砂浆防潮层 | m3 | 4.16 | 898.30 | 3736.93 | 1167.13 | 38.27
6 | 010401004001 | 多孔砖墙 | 1.砖品种、规格、强度等级：混合砂浆砌多孔粘土砖 2.墙体类型：100厚 | m3 | 2.49 | 481.27 | 1198.36 | 394.76 | 3.96
7 | 010401004002 | 多孔砖墙 | 1.砖品种、规格、强度等级：混合砂浆砌多孔粘土砖 2.墙体类型：200厚 | m3 | 6.50 | 436.23 | 2835.50 | 776.75 | 13.07
8 | 010404001001 | 垫层 | 1.100厚碎石垫层 | m3 | 5.89 | 269.95 | 1590.01 | 322.95 | 7.07
本页小计 | [6 empty] | 15892.07 | 5248.04 | 799.57
【表10.2.2-16】
分部分项工程清单与计价表
单位(专业)工程名称:单项工程-建筑 | [5 empty] | 标段: |  |  | 第2页 共8页
序号 | 项目编码 | 项目名称 | 项目特征 | 计量 单位 | 工程量 | 金 额 (元) |  |  |  |  | 备注
[6 empty] | 综合单价 | 合价 | 其中
[8 empty] | 人工费 | 机械费 | 暂估价
9 | 010404001005 | 垫层 | 1.150厚碎石垫层 | m3 | 13.59 | 269.95 | 3668.62 | 745.14 | 16.31
| 0105 | E 混凝土及钢筋混凝土工程 |  |  |  |  | 149617.17 | 19443.54 | 1312.59
10 | 010501001002 | 垫层 | 1.100厚C20混凝土垫层 | m3 | 14.95 | 423.68 | 6334.02 | 674.54 | 10.61
11 | 010501001003 | 垫层 | 1.混凝土种类：商品混凝土 2.混凝土强度等级：C20 | m3 | 6.79 | 423.68 | 2876.79 | 306.36 | 4.82
12 | 010501003001 | 独立基础 | 1.混凝土种类：商品混凝土 2.混凝土强度等级：C30 | m3 | 13.11 | 426.96 | 5597.45 | 347.94 | 3.54
13 | 010502001001 | 矩形柱 | 1.混凝土类别：商品混凝土 2.混凝土强度等级：C30 | m3 | 3.13 | 518.34 | 1622.40 | 302.67 | 1.44
14 | 010503001001 | 基础梁 | 1.混凝土类别：商品混凝土 2.混凝土强度等级：C30 | m3 | 6.00 | 434.31 | 2605.86 | 179.88 | 2.76
15 | 010503001002 | 基础梁 | 塑木地板基础 1.150*50C15混凝土梁基础 | m3 | 1.14 | 385.83 | 439.85 | 34.18 | 0.52
16 | 010503002001 | 矩形梁 | 1.混凝土类别：商品混凝土 2.混凝土强度等级：C30 | m3 | 6.93 | 447.10 | 3098.40 | 280.32 | 3.19
17 | 010504004001 | 挡土墙 | 1.混凝土类别：商品混凝土 2.混凝土强度等级：C30 | m3 | 98.38 | 446.50 | 43926.67 | 4265.76 | 45.25
18 | 010505003001 | 平板 | 1.混凝土类别：商品混凝土 2.混凝土强度等级：C30 | m3 | 13.22 | 459.83 | 6078.95 | 617.37 | 10.84
本页小计 | [6 empty] | 76249.01 | 7754.16 | 99.28
【表10.2.2-16】
分部分项工程清单与计价表
单位(专业)工程名称:单项工程-建筑 | [5 empty] | 标段: |  |  | 第3页 共8页
序号 | 项目编码 | 项目名称 | 项目特征 | 计量 单位 | 工程量 | 金 额 (元) |  |  |  |  | 备注
[6 empty] | 综合单价 | 合价 | 其中
[8 empty] | 人工费 | 机械费 | 暂估价
19 | 010505006001 | 栏板 | 1.混凝土类别：商品混凝土 2.混凝土强度等级：C25 | m3 | 2.58 | 557.41 | 1438.12 | 374.31 | 1.78
20 | 010505008001 | 雨篷 | 1.混凝土类别：商品混凝土 2.混凝土强度等级：C25 | m3 | 2.56 | 484.67 | 1240.76 | 200.04 | 1.69
21 | 010515001001 | 现浇构件钢筋 | 1.现浇构件带肋钢筋 HRB400以内 直径（mm以内）10 | t | 1.669 | 4069.79 | 6792.48 | 1021.33 | 40.99
22 | 010515001002 | 现浇构件钢筋 | 1.现浇构件带肋钢筋 HRB400以内 直径（mm以内）18 | t | 13.527 | 3898.94 | 52740.96 | 7128.86 | 1003.70
23 | 010515001004 | 现浇构件钢筋 | 1.箍筋 带肋钢筋 HRB400以内 直径（mm以内）10 | t | 3.001 | 4880.82 | 14647.34 | 3653.66 | 179.61
24 | 010515001005 | 现浇构件钢筋 | 1.砌体内加固钢筋 | t | 0.031 | 5713.46 | 177.12 | 56.32 | 1.85
| 0106 | F 金属结构工程 |  |  |  |  | 13843.60 | 1460.34 | 240.66
25 | 010606008001 | 钢梯 | 1.室外钢楼梯（工程量暂估） | t | 2.000 | 6921.80 | 13843.60 | 1460.34 | 240.66
| 0108 | H 门窗工程 |  |  |  |  | 13826.87 | 455.54
26 | 010802001001 | 金属（塑钢）门 | 1.门代号及洞口尺寸：LM1222 2.门框、扇材质：70 系列 3.镶嵌玻璃品种、厚度：6+0.76PVB+6 | 樘 | 3 | 1639.10 | 4917.30 | 220.89
27 | 010802001002 | 金属（塑钢）门 | 1.门代号及洞口尺寸：LM1622 2.门框、扇材质：70 系列 3.镶嵌玻璃品种、厚度：6+0.76PVB+6 | 樘 | 1 | 2156.02 | 2156.02 | 93.03
本页小计 | [6 empty] | 97953.70 | 14208.78 | 1470.28
【表10.2.2-16】
分部分项工程清单与计价表
单位(专业)工程名称:单项工程-建筑 | [5 empty] | 标段: |  |  | 第4页 共8页
序号 | 项目编码 | 项目名称 | 项目特征 | 计量 单位 | 工程量 | 金 额 (元) |  |  |  |  | 备注
[6 empty] | 综合单价 | 合价 | 其中
[8 empty] | 人工费 | 机械费 | 暂估价
28 | 010807001001 | 金属（塑钢、断桥）窗 | 1.窗种类：固定窗 2.框、扇材质：70 系列 3.玻璃品种、厚度：6+0.76PVB+6 | m2 | 7.14 | 515.00 | 3677.10 | 106.74
29 | 010807001002 | 金属（塑钢、断桥）窗 | 1.窗种类：折叠窗 2.框、扇材质：70 系列 3.玻璃品种、厚度：6+0.76PVB+6 | m2 | 3.24 | 650.00 | 2106.00
30 | 010807003001 | 金属百叶窗 | 1.普通铝合金百叶窗安装 | m2 | 2.10 | 462.12 | 970.45 | 34.88
| 0109 | J 屋面及防水工程 |  |  |  |  | 51760.96 | 8228.20 | 61.66
31 | 010902001001 | 屋面卷材防水 | 屋面1 1.4厚改性沥青耐根穿刺防水卷材(含化学阻根剂) | m2 | 96.72 | 53.99 | 5221.91 | 317.24
32 | 010902001002 | 屋面卷材防水 | 屋面1 1.3厚自粘聚合物改性沥青防水卷材(聚酯胎),四周上翻建筑完成面不小于300 | m2 | 117.30 | 38.28 | 4490.24 | 320.23
33 | 010902002001 | 屋面涂膜防水 | 屋面1 1.1.5厚单组份聚氨酯防水涂料(中铺设纵横两道玻纤网),延伸至女儿墙及管道四周,翻高建筑完成面不小于300 | m2 | 117.30 | 43.08 | 5053.28 | 1289.13
本页小计 | [6 empty] | 21518.98 | 2068.22
【表10.2.2-16】
分部分项工程清单与计价表
单位(专业)工程名称:单项工程-建筑 | [5 empty] | 标段: |  |  | 第5页 共8页
序号 | 项目编码 | 项目名称 | 项目特征 | 计量 单位 | 工程量 | 金 额 (元) |  |  |  |  | 备注
[6 empty] | 综合单价 | 合价 | 其中
[8 empty] | 人工费 | 机械费 | 暂估价
34 | 010902003001 | 屋面刚性层 | 屋面1 1.50厚C25细石混凝土随捣随抹平内配φ6@150单层双向钢筋,按开间或柱网顺水向设分仓缝(位置同下部找坡找平层),缝宽15,内填聚氨酯密封胶 2.10厚低强度等级砂浆隔离层 | m2 | 96.72 | 65.00 | 6286.80 | 2078.51 | 49.33
35 | 01B001 | 屋面陶粒排（蓄）水层 | 屋面1 1.150厚陶粒排水层 | m3 | 14.51 | 263.98 | 3830.35 | 684.87 | 12.33
36 | 010903002001 | 墙面涂膜防水 | 内墙2 1.1.5厚FJS水泥基防水涂料(地面往上1.8m内) | m2 | 90.00 | 28.64 | 2577.60 | 456.30
37 | 010903002002 | 墙面涂膜防水 | 挡土墙外侧 1、1.5厚单组份聚氨酯涂膜防水 | m2 | 308.37 | 33.69 | 10388.99 | 1427.75
38 | 010903001001 | 墙面卷材防水 | 挡土墙外侧 1、3厚自粘聚合物改性沥青防水卷材(聚酯胎） | m2 | 308.37 | 41.04 | 12655.50 | 1461.67
39 | 010904002001 | 楼（地）面涂膜防水 | 地面1 1、1厚JS-II型防水涂料(用于底层) | m2 | 58.87 | 21.34 | 1256.29 | 192.50
| 0111 | L 楼地面装饰工程 |  |  |  |  | 30097.55 | 5849.05 | 78.36
40 | 011101006001 | 平面砂浆找平层 | 屋面1 1.最薄处30厚C20素混凝土2%%%找坡层, 随捣随抹平 2.油毡纸隔离层一道(交界处搭接长度不小于100mm) | m2 | 96.72 | 36.98 | 3576.71 | 1724.52 | 36.75
本页小计 | [6 empty] | 40572.24 | 8026.12 | 98.41
【表10.2.2-16】
分部分项工程清单与计价表
单位(专业)工程名称:单项工程-建筑 | [5 empty] | 标段: |  |  | 第6页 共8页
序号 | 项目编码 | 项目名称 | 项目特征 | 计量 单位 | 工程量 | 金 额 (元) |  |  |  |  | 备注
[6 empty] | 综合单价 | 合价 | 其中
[8 empty] | 人工费 | 机械费 | 暂估价
41 | 011102003001 | 块料楼地面 | 地面1 1. 防滑地砖面层(防霉型填缝料擦缝) 2. 20厚1:3水泥砂浆结合层,表面撒素水泥粉 3. 素水泥浆一道(内掺建筑胶) | m2 | 58.87 | 121.28 | 7139.75 | 2182.31 | 34.14
42 | 011104002001 | 竹、木（复合）地板 | 塑木地板 1.Lx137x18塑木地板,(边口倒角R=3,安装间隙=5),侧面3x6凹槽 2.60x50防腐樟子松木龙骨通长,间距600布置 | m2 | 90.41 | 211.11 | 19086.46 | 1782.89 | 6.33
43 | 011105003001 | 块料踢脚线 | 1. 地砖踢脚,纯水泥浆擦缝 2. 强力胶粉泥粘结层 3. 1:3水泥砂浆底层,划出纹道 4. 界面剂(混凝土墙体时) | m2 | 1.02 | 124.06 | 126.54 | 68.67 | 0.73
44 | 011105003002 | 块料踢脚线 | 1. 地砖踢脚,纯水泥浆擦缝 2. 强力胶粉泥粘结层 3. 1:3水泥砂浆底层,划出纹道 | m2 | 1.41 | 119.21 | 168.09 | 90.66 | 0.41
| 0112 | M 墙、柱面装饰与隔断、幕墙工程 |  |  |  |  | 48480.17 | 13991.59 | 248.03
45 | 011201001001 | 墙面一般抹灰 | 内墙1 1. 18厚1:1:4水泥石灰砂浆分层抹平 2. 界面剂 | m2 | 41.36 | 35.48 | 1467.45 | 865.25 | 42.19
46 | 011201001002 | 墙面一般抹灰 | 内墙2 1.15厚1:3水泥砂浆分层抹平 2. 界面剂 | m2 | 126.86 | 33.06 | 4193.99 | 2624.73 | 116.71
本页小计 | [6 empty] | 32182.28 | 7614.51 | 200.51
【表10.2.2-16】
分部分项工程清单与计价表
单位(专业)工程名称:单项工程-建筑 | [5 empty] | 标段: |  |  | 第7页 共8页
序号 | 项目编码 | 项目名称 | 项目特征 | 计量 单位 | 工程量 | 金 额 (元) |  |  |  |  | 备注
[6 empty] | 综合单价 | 合价 | 其中
[8 empty] | 人工费 | 机械费 | 暂估价
47 | 011201001003 | 墙面一般抹灰 | 外墙 1. 抗裂砂浆(耐碱纤维网格布) 2. 20厚1:3水泥砂浆打底扫毛或划出纹道 3. 刷聚合物水泥浆一道 | m2 | 135.05 | 48.26 | 6517.51 | 4132.53 | 89.13
48 | 011204003001 | 块料墙面 | 内墙2 1. 釉面瓷砖(防霉型填缝料擦缝,地面往上3.0m内。) 2. 强力胶粉泥粘结层,揉挤压实 | m2 | 129.26 | 128.97 | 16670.66 | 5692.61
49 | 011210005001 | 成品隔断 | 1.成品卫生间抗倍特板隔断 | m2 | 16.03 | 202.78 | 3250.56 | 676.47
50 | 011210003001 | 玻璃隔断 | 1.单层8mm厚磨砂钢化隐私玻璃 | m2 | 25.20 | 650.00 | 16380.00
| 0113 | N 天棚工程 |  |  |  |  | 5000.85 | 1025.85
51 | 011302001001 | 吊顶天棚 | 吊顶2 1. 铝扣板 2. GB50x26U型轻钢龙骨(中距1200),用特制吊件吊挂 3. φ4吊杆(纵横中距800*1200) | m2 | 36.69 | 136.30 | 5000.85 | 1025.85
| 0114 | P 油漆、涂料、裱糊工程 |  |  |  |  | 16614.22 | 7270.74
52 | 011407001001 | 墙面喷刷涂料 | 内墙1 1. 面刷白色乳液涂料二遍 2. 封底漆一道(干燥后再做面涂) 3. 2厚耐水腻子分层批平 | m2 | 41.64 | 25.13 | 1046.41 | 707.05
本页小计 | [6 empty] | 48865.99 | 12234.51 | 89.13
【表10.2.2-16】
分部分项工程清单与计价表
单位(专业)工程名称:单项工程-建筑 | [5 empty] | 标段: |  |  | 第8页 共8页
序号 | 项目编码 | 项目名称 | 项目特征 | 计量 单位 | 工程量 | 金 额 (元) |  |  |  |  | 备注
[6 empty] | 综合单价 | 合价 | 其中
[8 empty] | 人工费 | 机械费 | 暂估价
53 | 011407001002 | 墙面喷刷涂料 | 外墙 1. 灰白色系真石漆涂料 2. 柔性防水腻子 | m2 | 182.01 | 76.60 | 13941.97 | 5465.76
54 | 011407002001 | 天棚喷刷涂料 | 天棚1 1. 面刷白色乳液涂料二遍 2. 封底漆一道(干燥后再做面涂) 3. 耐水腻子分层批平 | m2 | 61.03 | 26.64 | 1625.84 | 1097.93
| 0115 | Q 其他装饰工程 |  |  |  |  | 15877.60 | 4006.00 | 124.45
55 | 011503001001 | 金属扶手、栏杆、栏板 | 铁艺栏杆 样式由甲方自定 | m | 67.76 | 206.91 | 14020.22 | 3725.44 | 122.65
56 | 01B003 | 挂衣钩 | 挂衣钩距地高1700 | 个 | 5 | 25.00 | 125.00
57 | 01B004 | 大便坑 | 砂浆面层大便坑 | 只 | 5 | 130.25 | 651.25 | 256.15 | 1.80
58 | 01B005 | 洗手台 | 高随洗手台,成品定制 | 个 | 1 | 1000.00 | 1000.00
59 | 05B017 | 地漏 | DN100不锈钢地漏，就近接入雨水管 | 个 | 1 | 81.13 | 81.13 | 24.41
本页小计 | [6 empty] | 31445.41 | 10569.69 | 124.45
合计 | [6 empty] | 364679.68 | 67724.03 | 2881.63

## 0_3_表10_2_2-16 施工技术措施项目清单与计价
【表10.2.2-16】
施工技术措施项目清单与计价表
单位(专业)工程名称:单项工程-建筑 | [5 empty] | 标段: |  |  | 第1页 共2页
序号 | 项目编码 | 项目名称 | 项目特征 | 计量 单位 | 工程量 | 金 额 (元) |  |  |  |  | 备注
[6 empty] | 综合单价 | 合价 | 其中
[8 empty] | 人工费 | 机械费 | 暂估价
|  | [请输入分部名称,电子评标勿删] |  |  | 0 |  | 53290.45 | 26039.43 | 1640.01
1 | 011701001001 | 综合脚手架 | 1.混凝土结构综合脚手架 檐高7m以内 ~层高6m以内 | m2 | 108.12 | 21.46 | 2320.26 | 1402.32 | 110.28
2 | 011701006001 | 满堂脚手架 | 1.满堂脚手架 ~基本层3.6m～5.2m | m2 | 39.12 | 13.10 | 512.47 | 348.17 | 16.43
3 | 011702001001 | 基础 | 1.现浇混凝土模板 基础垫层模板 | m2 | 18.44 | 50.88 | 938.23 | 532.55 | 19.55
4 | 011702001002 | 基础 | 1.现浇混凝土 独立基础 复合木模 | m2 | 20.06 | 46.52 | 933.19 | 429.48 | 16.05
5 | 011702002001 | 矩形柱 | 1.现浇混凝土 矩形柱 复合木模~支模高度3.6m以内 | m2 | 41.50 | 56.93 | 2362.60 | 1205.16 | 73.87
6 | 011702005001 | 基础梁 | 1.现浇混凝土 基础梁 复合木模 | m2 | 62.57 | 56.38 | 3527.70 | 1579.27 | 143.29
7 | 011702006001 | 矩形梁 | 1.现浇混凝土 矩形梁 复合木模~支模高度3.6m以内 | m2 | 57.28 | 70.90 | 4061.15 | 2075.83 | 150.65
8 | 011702011001 | 直形墙 | 1.现浇混凝土直形墙 复合木模~支模高度3.6m | m2 | 663.96 | 44.86 | 29785.25 | 14288.42 | 776.83
9 | 011702016001 | 平板 | 1.现浇混凝土 板 复合木模~支模高度3.6m | m2 | 82.65 | 50.66 | 4187.05 | 1885.25 | 168.61
10 | 011702021001 | 栏板 | 1.现浇混凝土直形栏板模板 | m2 | 25.93 | 64.83 | 1681.04 | 739.52 | 39.67
11 | 011702023001 | 雨篷 | 1.现浇混凝土雨篷模板 | m2 | 21.33 | 139.78 | 2981.51 | 1553.46 | 124.78
本页小计 | [6 empty] | 53290.45 | 26039.43 | 1640.01
【表10.2.2-16】
施工技术措施项目清单与计价表
单位(专业)工程名称:单项工程-建筑 | [5 empty] | 标段: |  |  | 第2页 共2页
序号 | 项目编码 | 项目名称 | 项目特征 | 计量 单位 | 工程量 | 金 额 (元) |  |  |  |  | 备注
[6 empty] | 综合单价 | 合价 | 其中
[8 empty] | 人工费 | 机械费 | 暂估价
合计 | [6 empty] | 53290.45 | 26039.43 | 1640.01

## 0_3_表10_2_2-20 施工组织(总价)措施项目清
【表10.2.2-20】
施工组织（总价）措施项目清单与计价表
工程名称:建筑 |  |  | 标段: | 第1页 共1页
序号 | 项目编号 | 项目名称 | 计算基础 | 费率 (%) | 金额 (元) | 备注
1 | 011707001001 | 安全文明施工费 |  |  | 7052.57
1.1 |  | 安全文明施工基本费 | 定额人工费+定额机械费 | 7.93 | 7052.57
2 | Z01110900801 | 提前竣工增加费 | 定额人工费+定额机械费
3 | 011707004001 | 二次搬运费 | 定额人工费+定额机械费
4 | 011707005001 | 冬雨季施工增加费 | 定额人工费+定额机械费
5 |  | 其他施工组织措施费 | 按相关规定计算
合 计 |  |  |  |  | 7052.57

## 0_3_表10_2_2-21 其他项目清单与计价汇总表
【表10.2.2-21】
其他项目清单与计价汇总表
工程名称:建筑 |  | 标段: | 第1页 共1页
序号 | 项 目 名 称 | 金额(元) | 备注
1 | 暂列金额 | 22722.51 | 明细详见表10.2.2-22
1.1 | 标化工地增加费 |  | 明细详见表10.2.2-22
1.2 | 优质工程增加费 |  | 明细详见表10.2.2-22
1.3 | 其他暂列金额 | 22722.51 | 明细详见表10.2.2-22
2 | 暂估价 | 6500.00
2.1 | 材料（设备）暂估价 |  | 明细详见表10.2.2-23
2.2 | 专业工程暂估价 | 6500.00 | 明细详见表10.2.2-24
2.3 | 专项技术措施暂估价 |  | 明细详见表10.2.2-25
3 | 计日工 |  | 明细详见表10.2.2-26
4 | 总承包服务费 |  | 明细详见表10.2.2-27
合 计 |  | 29222.51 | -

## 0_3_表10_2_2-22 暂列金额明细表
【表10.2.2-22】
暂列金额明细表
工程名称:建筑 |  |  | 标段: | 第1页 共1页
序号 | 项 目 名 称 | 计量单位 | 暂定金额(元) | 备注
1 | 标化工地增加费 | 项
2 | 优质工程增加费 | 项
3 | 其他暂列金额 | 项 | 22722.51 | 估算比例一般不高于5%
3.1 | 其他暂列金额 | 项 | 22722.51
合计 |  |  | 22722.51 | -

## 0_3_表10_2_2-29 主要工日一览表
【表10.2.2-29】
主要工日一览表
工程名称:建筑 |  |  | 标段: |  | 第1页 共1页
序号 | 工日名称（类别） | 单位 | 数 量 | 单价(元) | 合价（元） | 备注
1 | 一类人工 | 工日 | 17.991 | 138.00 | 2482.81
2 | 二类人工 | 工日 | 382.535 | 149.00 | 56997.73
3 | 三类人工 | 工日 | 200.477 | 171.00 | 34281.53

## 0_3_表10_2_2-31 主要材料和工程设备一览表
【表10.2.2-31】
主要材料和工程设备一览表
工程名称:建筑 |  |  |  | 标段: |  | 第1页 共2页
序号 | 名称、规格、型号 | 单位 | 数量 | 单价(元) | 合价（元） | 备注
1 | 热轧带肋钢筋HRB400φ10 | t | 4.763 | 3195.00 | 15219.06
2 | 热轧带肋钢筋HRB400φ18 | t | 13.865 | 3027.00 | 41969.96
3 | 镀锌铁丝φ0.7-1.0 | kg | 91.460 | 4.25 | 388.70
4 | 热轧光圆钢筋HPB300 φ6 | t | 0.292 | 3327.00 | 971.82
5 | 热轧光圆钢筋HPB300 φ6 | t | 0.032 | 3327.00 | 105.13
6 | 镀锌铁丝8# | kg | 0.595 | 4.25 | 2.53
7 | 圆钉 | kg | 152.217 | 4.25 | 646.92
8 | 预埋铁件 | kg | 0.887 | 6.37 | 5.65
9 | 镀锌铁丝12# | kg | 0.624 | 4.25 | 2.65
10 | 镀锌铁丝18# | kg | 4.496 | 4.25 | 19.11
11 | 镀锌铁丝22# | kg | 0.434 | 4.25 | 1.84
12 | 复合硅酸盐水泥PC 32.5R综合 | kg | 12.738 | 0.23 | 2.93
13 | 普通硅酸盐水泥PO 42.5综合 | kg | 3029.530 | 0.33 | 1005.80
14 | 白色硅酸盐水泥425#、二级白度 | kg | 32.979 | 0.63 | 20.71
15 | 黄砂净砂 | t | 12.834 | 162.00 | 2079.17
16 | 黄砂净砂(细砂) | t | 0.124 | 162.00 | 20.01
17 | 碎石综合 | t | 36.125 | 111.00 | 4009.85
18 | 黏土烧结页岩多孔砖240×115×90 | 千块 | 3.067 | 672.60 | 2062.86
19 | 黏土烧结实心砖 | 千块 | 2.201 | 672.60 | 1480.12
20 | 混凝土实心砖240×115×53 MU20 | 千块 | 0.075 | 416.00 | 31.20
21 | 泵送商品混凝土C30 | m3 | 142.178 | 388.00 | 55164.95
22 | 非泵送商品混凝土C15 | m3 | 1.556 | 340.00 | 529.18
23 | 非泵送商品混凝土C20 | m3 | 25.410 | 357.00 | 9071.48
24 | 非泵送商品混凝土C25 | m3 | 10.390 | 371.00 | 3854.73
25 | 干混地面砂浆DS M15.0 | kg | 2503.648 | 0.20 | 505.74
26 | 干混地面砂浆DS M20.0 | kg | 238.000 | 0.21 | 49.74
27 | 干混砌筑砂浆DM M5.0 | kg | 49.500 | 0.18 | 8.86
28 | 干混砌筑砂浆DM M7.5 | kg | 2639.192 | 0.19 | 490.89
【表10.2.2-31】
主要材料和工程设备一览表
工程名称:建筑 |  |  |  | 标段: |  | 第2页 共2页
序号 | 名称、规格、型号 | 单位 | 数量 | 单价(元) | 合价（元） | 备注
29 | 瓷砖600*300 | m2 | 133.138 | 58.41 | 7776.58
30 | 地砖600×600 | m2 | 60.636 | 64.60 | 3917.09
31 | 铝扣板 | m2 | 38.525 | 65.93 | 2539.92
32 | 轻型龙骨U50 | m2 | 37.791 | 27.43 | 1036.60
33 | 铝合金百叶窗 | m2 | 1.943 | 341.00 | 662.67
34 | 乳胶漆 | kg | 29.610 | 3.98 | 117.85
35 | 真石漆骨架 | kg | 1638.090 | 3.19 | 5225.51
36 | 真石漆罩面 | kg | 91.005 | 15.83 | 1440.65
37 | SBS弹性体改性沥青防水卷材耐根穿刺（化学阻根） PY 4.0mm | m2 | 110.261 | 42.48 | 4683.88
38 | 自粘聚合物改性沥青防水卷材3.0mm I型 N类 | m2 | 488.348 | 27.43 | 13395.37
39 | 单组份聚氨酯防水涂料Ⅰ型 | kg | 1016.045 | 11.50 | 11684.52
40 | 聚合物水泥基复合防水涂料JS I型 | kg | 152.061 | 6.64 | 1009.69
41 | 水泥基渗透结晶型防水涂料FJS | kg | 173.988 | 11.50 | 2000.86
42 | 汽油综合 | kg | 158.901 | 8.61 | 1368.14
43 | 界面剂 | kg | 62.754 | 0.46 | 29.12
44 | 耐碱玻璃纤维网格布 | m2 | 388.133 | 1.30 | 504.57
45 | 钢支撑 | kg | 391.077 | 4.69 | 1834.15
46 | 电 | kW·h | 9.560 | 0.88 | 8.41
47 | 水 | m3 | 59.566 | 5.73 | 341.31
48 | 复合模板综合 | m2 | 208.878 | 42.48 | 8873.13
49 | 木模板 | m3 | 1.693 | 1903.00 | 3221.02
50 | 安全网 | m2 | 7.471 | 6.64 | 49.61
51 | 脚手架钢管 | kg | 44.280 | 4.51 | 199.84
52 | 竹脚手片 | m2 | 13.901 | 8.50 | 118.16
53 | 挂衣钩 | 个 | 5.000 | 25.00 | 125.00
54 | 种植土 | m3 | 66.320 | 30.00 | 1989.61
55 | 钢楼梯踏步式 | t | 2.000 | 5634.00 | 11268.00

## 0_3_表10_2_2-32 主要机械台班一览表
【表10.2.2-32】
主要机械台班一览表
工程名称:建筑 |  |  |  | 标段: | 第1页 共1页
序号 | 机械名称、规格、型号 | 单位 | 数 量 | 单价(元) | 合价（元） | 备注
1 | 超声波探伤仪0～10000mm | 台班 | 0.200 | 103.02 | 20.60
2 | 履带式推土机75kW | 台班 | 0.022 | 755.47 | 16.32
3 | 履带式推土机90kW | 台班 | 0.047 | 854.17 | 40.06
4 | 履带式单斗液压挖掘机1m3 | 台班 | 0.477 | 1062.71 | 506.81
5 | 钢轮内燃压路机15t | 台班 | 0.224 | 640.28 | 143.10
6 | 电动夯实机250N·m | 台班 | 1.428 | 29.99 | 42.83
7 | 汽车式起重机40t | 台班 | 0.052 | 1661.71 | 86.41
8 | 载货汽车4t | 台班 | 2.889 | 448.22 | 1294.73
9 | 洒水车4000L | 台班 | 0.022 | 520.27 | 11.24
10 | 灰浆搅拌机200L | 台班 | 1.569 | 170.09 | 266.89
11 | 干混砂浆罐式搅拌机20000L | 台班 | 0.336 | 211.41 | 70.93
12 | 钢筋调直机14mm | 台班 | 1.471 | 39.74 | 58.46
13 | 钢筋切断机40mm | 台班 | 2.159 | 46.85 | 101.17
14 | 钢筋弯曲机40mm | 台班 | 7.870 | 27.99 | 220.29
15 | 木工圆锯机500mm | 台班 | 2.356 | 30.08 | 70.87
16 | 钢材电动煨弯机500以内mm | 台班 | 1.897 | 57.10 | 108.34
17 | 交流弧焊机21kV·A | 台班 | 0.203 | 69.68 | 14.17
18 | 交流弧焊机32kV·A | 台班 | 0.550 | 102.85 | 56.57
19 | 直流弧焊机32kW | 台班 | 6.087 | 106.95 | 651.03
20 | 对焊机75kV·A | 台班 | 1.488 | 131.93 | 196.31
21 | 二氧化碳气体保护焊机500A | 台班 | 0.550 | 140.16 | 77.09
22 | 电焊条烘干箱45×35×45cm3 | 台班 | 0.609 | 9.73 | 5.92
23 | 电动空气压缩机0.6m3/min | 台班 | 2.031 | 35.76 | 72.62
24 | 混凝土振捣器平板式 | 台班 | 3.475 | 13.13 | 45.63
25 | 混凝土振捣器插入式 | 台班 | 12.256 | 5.08 | 62.26
26 | 汽车式起重机5t | 台班 | 0.655 | 428.86 | 280.82