## 表10_2_2-4 招标控制价扉页
【表10.2.2-4】
| 仙岩村新建集体公寓项目 |  |  |  | 工程
预算价
预算价 | (小写): | 3583507元
| (大写): | 叁佰伍拾捌万叁仟伍佰零柒元整
招 标 人: |  |  | 造价咨询人:
| (单位盖章) |  |  | (单位资质专用章)
法定代表人 或其授权人: |  |  | 法定代表人 或其授权人:
| (签字或盖章) |  |  | (签字或盖章)
编 制 人: |  |  | 复 核 人:
| (造价工程师签字盖专用章) |  |  | (造价工程师签字盖专用章)
编制时间: |  |  | 复核时间:

## 表10_2_2-11 编制说明
【表10.2.2-11】
编制说明
工程名称:仙岩村新建集体公寓项目 | 第1页 共1页
一、编制依据： 1、“仙岩村新建集体公寓项目”施工图，地勘报告等。 2、《浙江省建设工程计价规范（2013版）》、《浙江省房屋建筑与装饰工程预算定额（2018版）》、《浙江省通用安装预算定额（2018版）》、《浙江省市政工程预算定额（2018版）》《浙江省园林绿化及仿古建筑工程预算定额》(2018版)、《建设工程工程量清单计价规范（GB50500-2013）》及相关配套文件。 3、直接涉及工程造价的工程质量、安全和环境保护等工程建设强制性标准、规范等。 二、编制范围： 设计施工图范围内的仙岩村新建集体公寓项目建筑、安装工程等。 三、取费依据： 取费按照《浙江省建设工程计价规则》(2018版)及浙建建发[2019]92号《关于增值税调整后我省建设工程计价依据增值税税率及有关计价调整的通知》确定。 四、主要材料价格及人工工日工资： 1、主要材料价格按2026年第3期《绍兴市建设工程造价管理信息》中发布的嵊州地区信息价（除税价）及同期《浙江造价信息》中发布的信息价（除税价）计，部分无价材料按市场价计取（除税价）。 2、人工工日工资按2026年第3期《绍兴市建设工程造价管理信息》中发布的绍兴市建设工程人工市场信息价补差。 五、工程类别与取费费率： 工程类别分别按非市区工程，施工组织措施费[只计算安全文明施工费（浙建建函【2025】320号文件）]、企业管理费、利润按定额弹性区间值的中值计算，规费按标准值计算，税金按浙建建发[2019]92号《关于增值税调整后我省建设工程计价依据增值税税率及有关计价调整的通知》中9%计取，不计算风险费用，其他暂列金额按税前工程造价1%计入。 六、其它说明 1、防水卷材附加层费用已包含在综合单价中； 2、给排水按污废水管做到位（不包含洁具、地漏、淋浴器、热水器等），给水预留至入户水表处（含水表）计入； 3、沉降观测点按暂估工程量6个计入； 4、ZAP进线ZRYJV-1-4X150+PE70-SC125按暂估工程量100米计入； 5、外购土方按20元/m?（除税到场价）计入； 6、成品封檐板按暂估除税综合单价55元/m计入； 7、空调板铝合金方管栏杆H=600mm按暂估除税综合单价180元/m计入； 8、强电手孔井按暂估综合单价1500元/座计入； 9、太阳能光伏系统应业主要求取消不计入本次预算；

## 表10_2_2-12 招标控制价费用表
【表10.2.2-12】
预算价费用表
工程名称:仙岩村新建集体公寓项目 |  |  |  |  | 第1页 共1页
序号 | 工程名称 | 金额(元) | 其中：（元） |  |  |  | 备注
|  |  | 暂估价 | 安全文明 施工基本费 | 规费 | 税金
1 | 单项工程 | 3583507.00 | 13103.55 | 85412.71 | 229787.98 | 295885.84
1.1 | 建筑 | 3123598.00 | 10103.55 | 80445.14 | 209271.02 | 257911.73
1.2 | 电气 | 237287.00 | 3000.00 | 1604.19 | 8300.08 | 19592.48
1.3 | 给排水 | 87909.00 |  | 1312.12 | 6788.92 | 7258.54
1.4 | 室外给水 | 54761.00 |  | 288.68 | 1493.62 | 4521.58
1.5 | 室外排水 | 79952.00 |  | 1762.58 | 3934.34 | 6601.51
合计 |  | 3583507 | 13103.55 | 85412.71 | 229787.98 | 295885.84

## 0_1_表10_2_2-13 【不含单列】单位(专业)工
【表10.2.2-13】
单位（专业）工程预算价费用表
工程名称:单项工程-建筑 |  |  | 标段: | 第1页 共1页
序号 | 费用名称 |  | 计算公式 | 金额 (元) | 备注
1 | 分部分项工程费 |  | ∑(分部分项工程量×综合单价） | 2076849.40 | 见表10.2.2-16
1.1 | 其中 | 人工费+机械费 | ∑分部分项（定额人工费+定额机械费） | 577223.33
2 | 措施项目费 |  | （2.1+2.2） | 551192.35
2.1 | 施工技术措施项目费 |  | ∑(技措项目工程量×综合单价） | 470747.21 | 见表10.2.2-16
2.1.1 | 其中 | 人工费+机械费 | ∑技措项目（定额人工费+定额机械费） | 234533.93
2.2 | 施工组织措施项目费 |  | (1.1+2.1.1)×9.91% | 80445.14 | 见表10.2.2-20
2.2.1 | 其中 | 安全文明施工基本费 | (1.1+2.1.1)×9.91% | 80445.14 | 见表10.2.2-20
3 | 其他项目费 |  | （3.1+3.2+3.3+3.4） | 28373.13
3.1 | 暂列金额 |  | 3.1.1+3.1.2+3.1.3 | 28373.13 | 见表10.2.2-21
3.1.1 | 其中 | 标化工地增加费 | 按招标文件规定额度列计 |  | 见表10.2.2-22
3.1.2 |  | 优质工程增加费 | 按招标文件规定额度列计 |  | 见表10.2.2-22
3.1.3 |  | 其他暂列金额 | 按招标文件规定额度列计 | 28373.13 | 见表10.2.2-22
3.2 | 暂估价 |  | 3.2.1+3.2.2+3.2.3 |  | 见表10.2.2-21
3.2.1 | 其中 | 材料（工程设备）暂估价 | 按招标文件规定额度列计 (或计入综合单价) |  | 见表10.2.2-23
3.2.2 |  | 专业工程暂估价 | 按招标文件规定额度列计 |  | 见表10.2.2-24
3.2.3 |  | 专项技术措施暂估价 | 按招标文件规定额度列计 |  | 见表10.2.2-25
3.3 | 计日工 |  | ∑计日工(暂估数量×综合单价） |  | 见表10.2.2-21
3.4 | 施工总承包服务费 |  | 3.4.1+3.4.2 |  | 见表10.2.2-21
3.4.1 | 其中 | 专业发包工程管理费 | ∑专业发包工程（暂估金额×费率） |  | 见表10.2.2-27
3.4.2 |  | 甲供材料设备管理费 | 甲供材料暂估金额×费率+甲供设备暂估金额×费率 |  | 见表10.2.2-27
4 | 规费 |  | (1.1+2.1.1)×25.78% | 209271.02
5 | 税金 |  | (1+2+3+4)×9% | 257911.73
预算价合计 |  |  | 1+2+3+4+5 | 3123598.00

## 0_1_表10_2_2-16 分部分项工程清单与计价表
【表10.2.2-16】
分部分项工程清单与计价表
单位(专业)工程名称:单项工程-建筑 | [5 empty] | 标段: |  |  | 第1页 共12页
序号 | 项目编码 | 项目名称 | 项目特征 | 计量 单位 | 工程量 | 金 额 (元) |  |  |  |  | 备注
[6 empty] | 综合单价 | 合价 | 其中
[8 empty] | 人工费 | 机械费 | 暂估价
| A.1 | A 土石方工程 |  |  |  |  | 19567.49 | 875.77 | 1056.08
1 | 010103001001 | 回填方 | 1、密实度要求：满足设计要求 2、填方来源、运距：外购土方 | m3 | 858.60 | 22.79 | 19567.49 | 875.77 | 1056.08
| A.3 | C 桩基工程 |  |  |  |  | 415126.56 | 63591.64 | 164678.01
2 | 010301004001 | 截（凿）桩头 | 1、截灌注桩桩头 2、弃渣装车外运，运距自行考虑 | m3 | 8.34 | 298.16 | 2486.65 | 1708.53 | 326.84
3 | 010302003003 | 干作业成孔灌注桩 | 1、地层情况：详见地勘报告 2、空桩长度、桩长：有效桩长6.9~15m，暂定平均12m，加灌0.5m，以2-3中风化凝灰质砂砾岩作为桩端持力层，进入持力层≥0.9m 3、桩径：桩径700mm，扩底桩径900mm 4、混凝土类别、强度等级：C30水下灌注混凝土 5、钢护筒 6、穿越碎卵石层增加费 | m3 | 188.86 | 1786.76 | 337447.49 | 52935.57 | 152834.96
本页小计 | [6 empty] | 359501.63 | 55519.87 | 154217.88
【表10.2.2-16】
分部分项工程清单与计价表
单位(专业)工程名称:单项工程-建筑 | [5 empty] | 标段: |  |  | 第2页 共12页
序号 | 项目编码 | 项目名称 | 项目特征 | 计量 单位 | 工程量 | 金 额 (元) |  |  |  |  | 备注
[6 empty] | 综合单价 | 合价 | 其中
[8 empty] | 人工费 | 机械费 | 暂估价
4 | 010302003004 | 干作业成孔灌注桩（试桩） | 1、地层情况：详见地勘报告 2、空桩长度、桩长：有效桩长6.9~15m，暂定平均12m，加灌0.5m，以2-3中风化凝灰质砂砾岩作为桩端持力层，进入持力层≥0.9m 3、桩径：桩径700mm，扩底桩径900mm 4、混凝土类别、强度等级：C30水下灌注混凝土 5、钢护筒 6、穿越碎卵石层增加费 | m3 | 10.68 | 1706.78 | 18228.41 | 2841.95 | 8100.14
5 | 010515004002 | 钢筋笼 | 1、混凝土灌注桩钢筋笼 带肋钢筋 HRB400 | t | 11.890 | 4144.98 | 49283.81 | 5261.68 | 3104.84
6 | 010515010002 | 声测管 | 1、SCG50x1.2声测管 | m | 244.00 | 24.35 | 5941.40 | 361.12
7 | 010516002002 | 预埋铁件 | 1、试桩桩头钢筋网片φ10@60，双向三层 | t | 0.070 | 9534.16 | 667.39 | 197.14 | 134.65
8 | 010516002003 | 预埋铁件 | 1、试桩桩头钢板箍t=8 | t | 0.142 | 7545.11 | 1071.41 | 285.65 | 176.58
| A.4 | D 砌筑工程 |  |  |  |  | 205664.64 | 56334.13 | 942.82
9 | 010401001001 | 砖基础 | 1、砖品种、规格、强度等级：MU20混凝土实心砖 2、砂浆强度等级：Mb10,水泥砂浆 3、防潮层材料种类：-0.060处设20厚聚合物水泥防水砂浆防潮层一道，防潮层以下墙体采用20厚1:2防水水泥砂浆粉光 | m3 | 3.77 | 705.45 | 2659.55 | 903.78 | 18.77
本页小计 | [6 empty] | 77851.97 | 9851.32 | 11534.98
【表10.2.2-16】
分部分项工程清单与计价表
单位(专业)工程名称:单项工程-建筑 | [5 empty] | 标段: |  |  | 第3页 共12页
序号 | 项目编码 | 项目名称 | 项目特征 | 计量 单位 | 工程量 | 金 额 (元) |  |  |  |  | 备注
[6 empty] | 综合单价 | 合价 | 其中
[8 empty] | 人工费 | 机械费 | 暂估价
10 | 010401004001 | 多孔砖墙 | 1、砖品种、规格、强度等级：MU10烧结页岩多孔砖 2、墙体类型：240厚 3、砂浆强度等级、配合比：Mb7.5,混合砂浆 | m3 | 415.83 | 434.73 | 180773.78 | 49691.69 | 835.82
11 | 010401004002 | 多孔砖墙 | 1、砖品种、规格、强度等级：MU10烧结页岩多孔砖 2、墙体类型：120厚 3、砂浆强度等级、配合比：Mb7.5,混合砂浆 | m3 | 19.88 | 479.28 | 9528.09 | 3151.78 | 31.61
12 | 010404001001 | 垫层 | 地面 1、150厚碎石压实 | m3 | 47.18 | 269.25 | 12703.22 | 2586.88 | 56.62
| A.5 | E 混凝土及钢筋混凝土工程 |  |  |  |  | 774432.50 | 121473.66 | 6610.33
13 | 010501001001 | 垫层 | 1、混凝土种类：商品混凝土 2、混凝土强度等级：C15 | m3 | 13.78 | 381.70 | 5259.83 | 621.75 | 9.78
14 | 010501005001 | 桩承台基础 | 1、混凝土种类：商品混凝土 2、混凝土强度等级：C30 | m3 | 41.14 | 398.34 | 16387.71 | 1091.86 | 11.11
15 | 010501001002 | 垫层 | 地面 1、150厚C15砼垫层 | m3 | 47.18 | 381.70 | 18008.61 | 2128.76 | 33.50
16 | 010502001001 | 矩形柱 | 1、混凝土种类：商品混凝土 2、混凝土强度等级：C30 | m3 | 71.55 | 488.86 | 34977.93 | 6918.89 | 32.91
本页小计 | [6 empty] | 277639.17 | 66191.61 | 1011.35
【表10.2.2-16】
分部分项工程清单与计价表
单位(专业)工程名称:单项工程-建筑 | [5 empty] | 标段: |  |  | 第4页 共12页
序号 | 项目编码 | 项目名称 | 项目特征 | 计量 单位 | 工程量 | 金 额 (元) |  |  |  |  | 备注
[6 empty] | 综合单价 | 合价 | 其中
[8 empty] | 人工费 | 机械费 | 暂估价
17 | 010502002001 | 构造柱 | 1、混凝土种类：商品混凝土 2、混凝土强度等级：C25 | m3 | 39.87 | 551.34 | 21981.93 | 6542.27 | 27.51
18 | 010503001001 | 基础梁 | 1、混凝土种类：商品混凝土 2、混凝土强度等级：C30 | m3 | 15.69 | 405.65 | 6364.65 | 470.39 | 7.22
19 | 010503002001 | 矩形梁 | 1、混凝土种类：商品混凝土 2、混凝土强度等级：C30 | m3 | 138.29 | 418.30 | 57846.71 | 5593.83 | 63.61
20 | 010503002002 | 矩形梁 | 1、混凝土种类：商品混凝土 2、混凝土强度等级：C30/P6 | m3 | 14.86 | 469.37 | 6974.84 | 601.09 | 6.84
21 | 010503002003 | 斜梁 | 1、混凝土种类：商品混凝土 2、混凝土强度等级：C30/P6 | m3 | 14.40 | 475.00 | 6840.00 | 621.65 | 6.62
22 | 010503004001 | 圈梁 | 1、混凝土种类：商品混凝土 2、混凝土强度等级：C25 | m3 | 0.57 | 492.26 | 280.59 | 62.76 | 0.39
23 | 010503004002 | 圈梁（素砼翻边） | 1、混凝土种类：商品混凝土 2、混凝土强度等级：C20 | m3 | 26.71 | 479.13 | 12797.56 | 2940.77 | 18.43
24 | 010503005001 | 过梁 | 1、混凝土种类：商品混凝土 2、混凝土强度等级：C25 | m3 | 5.80 | 492.26 | 2855.11 | 638.58 | 4.00
25 | 010504001001 | 直形墙 | 1、混凝土种类：商品混凝土 2、混凝土强度等级：C30 | m3 | 50.40 | 432.50 | 21798.00 | 2795.69 | 23.18
26 | 010505003001 | 平板 | 1、混凝土种类：商品混凝土 2、混凝土强度等级：C30 | m3 | 170.68 | 430.96 | 73556.25 | 7970.76 | 139.96
27 | 010505003002 | 斜板 | 1、混凝土种类：商品混凝土 2、混凝土强度等级：C30/P6 | m3 | 42.59 | 491.28 | 20923.62 | 2184.87 | 34.92
本页小计 | [6 empty] | 232219.26 | 30422.66 | 332.68
【表10.2.2-16】
分部分项工程清单与计价表
单位(专业)工程名称:单项工程-建筑 | [5 empty] | 标段: |  |  | 第5页 共12页
序号 | 项目编码 | 项目名称 | 项目特征 | 计量 单位 | 工程量 | 金 额 (元) |  |  |  |  | 备注
[6 empty] | 综合单价 | 合价 | 其中
[8 empty] | 人工费 | 机械费 | 暂估价
28 | 010505006001 | 栏板 | 1、混凝土种类：商品混凝土 2、混凝土强度等级：C30 | m3 | 0.43 | 544.49 | 234.13 | 62.38 | 0.30
29 | 010505007001 | 天沟(檐沟）、挑檐板 | 1、混凝土种类：商品混凝土 2、混凝土强度等级：C30 | m3 | 7.36 | 487.40 | 3587.26 | 665.64 | 13.17
30 | 010505008001 | 雨篷、空调板 | 1、混凝土种类：商品混凝土 2、混凝土强度等级：C30 | m3 | 2.51 | 472.58 | 1186.18 | 196.13 | 1.66
31 | 010506001001 | 直形楼梯 | 1、混凝土种类：商品混凝土 2、混凝土强度等级：C30 | m2 | 76.31 | 111.84 | 8534.51 | 1313.30 | 12.21
32 | 010507001001 | 散水 | 1、混凝土种类：商品混凝土 2、混凝土强度等级：C20 3、聚乙烯泡沫塑料密封膏嵌缝 详见图集12J003，节点1B/A1 | m2 | 61.51 | 95.85 | 5895.73 | 1997.84 | 24.60
33 | 010507001002 | 坡道 | 1、混凝土种类：商品混凝土 2、混凝土强度等级：C20 | m2 | 7.20 | 114.67 | 825.62 | 246.31 | 1.51
34 | 010507007001 | 窗台板 | 1、混凝土种类：商品混凝土 2、混凝土强度等级：C25 | m3 | 8.03 | 604.25 | 4852.13 | 1405.25 | 5.54
35 | 010515001001 | 现浇构件钢筋 | 1、钢筋种类、规格：HRB400 直径8mm | t | 29.019 | 4142.45 | 120209.76 | 17757.89 | 712.71
36 | 010515001002 | 现浇构件钢筋 | 1、钢筋种类、规格：HRB400 直径10mm | t | 1.800 | 4061.87 | 7311.37 | 1101.49 | 44.21
37 | 010515001003 | 现浇构件钢筋 | 1、钢筋种类、规格：HRB400 直径12mm | t | 12.978 | 3980.79 | 51662.69 | 6839.54 | 962.97
本页小计 | [6 empty] | 204299.38 | 31585.77 | 1778.88
【表10.2.2-16】
分部分项工程清单与计价表
单位(专业)工程名称:单项工程-建筑 | [5 empty] | 标段: |  |  | 第6页 共12页
序号 | 项目编码 | 项目名称 | 项目特征 | 计量 单位 | 工程量 | 金 额 (元) |  |  |  |  | 备注
[6 empty] | 综合单价 | 合价 | 其中
[8 empty] | 人工费 | 机械费 | 暂估价
38 | 010515001004 | 现浇构件钢筋 | 1、钢筋种类、规格：HRB400 直径14mm | t | 5.160 | 3980.79 | 20540.88 | 2719.37 | 382.87
39 | 010515001005 | 现浇构件钢筋 | 1、钢筋种类、规格：HRB400 直径16mm | t | 20.403 | 3944.91 | 80488.00 | 10752.59 | 1513.90
40 | 010515001006 | 现浇构件钢筋 | 1、钢筋种类、规格：HRB400 直径18mm | t | 9.592 | 3899.81 | 37406.98 | 5055.08 | 711.73
41 | 010515001007 | 现浇构件钢筋 | 1、钢筋种类、规格：HRB400 直径20mm | t | 0.772 | 3693.67 | 2851.51 | 279.52 | 46.58
42 | 010515001008 | 现浇构件钢筋 | 1、钢筋种类、规格：HRB400 直径22mm | t | 0.361 | 3693.67 | 1333.41 | 130.71 | 21.78
43 | 010515001009 | 现浇构件钢筋 | 1、钢筋种类、规格：HRB400 直径25mm | t | 0.114 | 3721.34 | 424.23 | 41.28 | 6.88
44 | 010515001010 | 现浇构件钢筋 | 1、钢筋种类、规格：箍筋 HRB400 直径6mm | t | 0.689 | 5261.72 | 3625.33 | 838.84 | 41.24
45 | 010515001011 | 现浇构件钢筋 | 1、钢筋种类、规格：箍筋 HRB400 直径8mm | t | 17.135 | 4945.52 | 84741.49 | 20861.52 | 1025.53
46 | 010515001012 | 现浇构件钢筋 | 1、钢筋种类、规格：箍筋 HRB400 直径10mm | t | 0.178 | 4864.94 | 865.96 | 216.71 | 10.65
47 | 010515001013 | 现浇构件钢筋 | 1、钢筋种类、规格：箍筋 HRB400 直径12mm | t | 0.778 | 4094.41 | 3185.45 | 544.37 | 22.11
48 | 010515001014 | 现浇构件钢筋 | 1、钢筋种类、规格：箍筋 HRB400 直径14mm | t | 3.341 | 4094.41 | 13679.42 | 2337.70 | 94.95
本页小计 | [6 empty] | 249142.66 | 43777.69 | 3878.22
【表10.2.2-16】
分部分项工程清单与计价表
单位(专业)工程名称:单项工程-建筑 | [5 empty] | 标段: |  |  | 第7页 共12页
序号 | 项目编码 | 项目名称 | 项目特征 | 计量 单位 | 工程量 | 金 额 (元) |  |  |  |  | 备注
[6 empty] | 综合单价 | 合价 | 其中
[8 empty] | 人工费 | 机械费 | 暂估价
49 | 010515001015 | 现浇构件钢筋 | 1、砌体内加固钢筋 | t | 2.100 | 5681.98 | 11932.16 | 3815.51 | 125.48
50 | Z010515011001 | 钢筋连接 | 1、电渣压力焊接 直径（mm以内）32 | 个 | 188 | 7.57 | 1423.16 | 879.84 | 250.04
51 | 010516002001 | 预埋铁件 | 1、预埋铁件 25kg/块以内 | t | 0.082 | 9534.16 | 781.80 | 230.93 | 157.73
| A.6 | F 金属结构工程 |  |  |  |  | 40792.38 | 13373.34 | 9.23
52 | 010606008001 | 钢梯 | 1、φ20圆钢铁爬梯，表面刷灰色防锈漆 | t | 0.047 | 7497.59 | 352.39 | 50.89 | 9.23
53 | 010607005001 | 砌块墙钢丝网加固 | 1、墙面挂钢丝网 | m2 | 2953.98 | 13.69 | 40439.99 | 13322.45
| A.8 | H 门窗工程 |  |  |  |  | 61484.46 | 3279.87 | 13.92
54 | 010802004001 | 防盗门 | 1、成品防盗门（含门套及所有五金配件） | m2 | 48.00 | 491.32 | 23583.36 | 1677.12 | 13.92
55 | 010802003001 | 钢质防火门 | 1、钢质乙级防火门FM乙0621 2、五金配件：含防火合页、门锁、闭门器、顺位器、防火密封条等五金配件 | m2 | 12.60 | 550.20 | 6932.52 | 451.33
56 | 010807001001 | 金属（塑钢、断桥）窗 | 1、普通铝合金平开窗，型材壁厚≥1.8mm，玻璃采用5厚白色玻璃 | m2 | 24.31 | 485.70 | 11807.37 | 484.98
57 | 010807001002 | 金属（塑钢、断桥）窗 | 1、普通铝合金推拉窗，型材壁厚≥1.8mm，玻璃采用5厚白色玻璃 | m2 | 13.32 | 391.08 | 5209.19 | 213.25
58 | 010807001003 | 金属（塑钢、断桥）窗 | 1、普通铝合金固定窗，型材壁厚≥1.8mm，玻璃采用5厚白色玻璃 | m2 | 34.10 | 409.15 | 13952.02 | 453.19
本页小计 | [6 empty] | 116413.96 | 21579.49 | 556.40
【表10.2.2-16】
分部分项工程清单与计价表
单位(专业)工程名称:单项工程-建筑 | [5 empty] | 标段: |  |  | 第8页 共12页
序号 | 项目编码 | 项目名称 | 项目特征 | 计量 单位 | 工程量 | 金 额 (元) |  |  |  |  | 备注
[6 empty] | 综合单价 | 合价 | 其中
[8 empty] | 人工费 | 机械费 | 暂估价
| A.9 | J 屋面及防水工程 |  |  |  |  | 140118.93 | 28970.98 | 318.58
59 | 010901001001 | 瓦屋面 | 瓦屋面 1、20厚1:3水泥砂浆找平层 2、2.0厚非固化沥青防水涂料【清单另列】 3、3.0厚弹性体(SBS)改性沥青防水卷材(PY)聚酯胎【清单另列】 4、40厚C20细石混凝土持钉层(内配双向φ4@150与屋面板预埋φ10钢筋头绑牢） 5、木顺水条30x30@500，木挂瓦条30x30，中距按瓦材规格 6、灰色琉璃瓦 7、成品瓦屋脊 | m2 | 401.52 | 129.89 | 52153.43 | 13434.86 | 244.93
60 | 010902001001 | 屋面卷材防水 | 瓦屋面 1、3.0厚弹性体(SBS)改性沥青防水卷材(PY)聚酯胎，25%<坡度≤45%的（含附加层） | m2 | 425.19 | 36.39 | 15472.66 | 1883.59
61 | 010902002001 | 屋面涂膜防水 | 瓦屋面、檐沟 1、2.0厚非固化沥青防水涂料 | m2 | 582.35 | 28.90 | 16829.92 | 2009.11
62 | 010902003001 | 屋面刚性层 | 檐沟 1、20厚1:3水泥砂浆找平找坡层 | m2 | 50.05 | 18.35 | 918.42 | 443.44 | 11.01
63 | 010902001002 | 屋面卷材防水 | 檐沟 1、1.5厚自粘聚合物改性沥青防水卷材(无胎)（含附加） | m2 | 168.38 | 48.75 | 8208.53 | 914.30
本页小计 | [6 empty] | 93582.96 | 18685.30 | 255.94
【表10.2.2-16】
分部分项工程清单与计价表
单位(专业)工程名称:单项工程-建筑 | [5 empty] | 标段: |  |  | 第9页 共12页
序号 | 项目编码 | 项目名称 | 项目特征 | 计量 单位 | 工程量 | 金 额 (元) |  |  |  |  | 备注
[6 empty] | 综合单价 | 合价 | 其中
[8 empty] | 人工费 | 机械费 | 暂估价
64 | 010902002002 | 屋面涂膜防水 | 檐沟 1、浅色铝基反光涂料 | m2 | 168.38 | 3.28 | 552.29 | 220.58
65 | 010902003002 | 屋面刚性层 | 雨棚、空调板 1、20厚M20水泥砂浆找平 2、20厚M20水泥砂浆保护层 | m2 | 19.54 | 40.95 | 800.16 | 380.25 | 8.40
66 | 010902002003 | 屋面涂膜防水 | 雨棚、空调板 1、1.5厚聚合物水泥防水涂料 2、5厚聚合物水泥防水砂浆 | m2 | 33.19 | 36.68 | 1217.41 | 268.18 | 1.66
67 | 010902007001 | 屋面天沟、檐沟 | 1、1厚铝板泛水 | m2 | 3.52 | 121.06 | 426.13 | 33.48
68 | 010903003001 | 墙面砂浆防水(防潮） | 1、挡土墙侧20厚1:2防水水泥砂浆粉光 | m2 | 238.99 | 23.99 | 5733.37 | 2748.39 | 52.58
69 | 010903002001 | 墙面涂膜防水 | 外墙 1、1.5厚聚合物水泥防水涂料 | m2 | 1308.64 | 28.89 | 37806.61 | 6634.80
| A.10 | K 保温、隔热、防腐工程 |  |  |  |  | 43391.71 | 19424.26 | 95.62
70 | 011001001001 | 保温隔热屋面 | 瓦屋面 1、40厚挤塑聚苯板B1级,专用胶黏剂锚栓固定 | m2 | 401.52 | 32.52 | 13057.43 | 2124.04 | 4.02
71 | 011001003001 | 保温隔热墙面 | 外墙 1、5厚防水抗裂砂浆内衬复合耐碱玻纤网格布一层 | m2 | 1308.64 | 23.18 | 30334.28 | 17300.22 | 91.60
| A.11 | L 楼地面装饰工程 |  |  |  |  | 12643.87 | 7416.74 | 39.37
本页小计 | [6 empty] | 89927.68 | 29709.94 | 158.26
【表10.2.2-16】
分部分项工程清单与计价表
单位(专业)工程名称:单项工程-建筑 | [5 empty] | 标段: |  |  | 第10页 共12页
序号 | 项目编码 | 项目名称 | 项目特征 | 计量 单位 | 工程量 | 金 额 (元) |  |  |  |  | 备注
[6 empty] | 综合单价 | 合价 | 其中
[8 empty] | 人工费 | 机械费 | 暂估价
72 | 011101003001 | 细石混凝土楼地面 | 楼梯间地面 1、水泥浆一道(内掺建筑胶） 2、50厚C25细石混凝土随捣随抹压光，强度达标后表面进行打磨 | m2 | 27.03 | 43.63 | 1179.32 | 517.08 | 2.16
73 | 011101001001 | 水泥砂浆楼地面 | 楼梯与楼层连接处平台 1、20厚1:2.5水泥砂浆面 | m2 | 51.17 | 22.26 | 1139.04 | 609.43 | 11.26
74 | 011106004001 | 水泥砂浆楼梯面层 | 楼梯 1、20厚1:2.5水泥砂浆面 2、踏步防滑条做法参图集15J403-1-E6-② 3、阳角嵌铜条 | m2 | 76.31 | 135.31 | 10325.51 | 6290.23 | 25.95
| A.12 | M 墙、柱面装饰与隔断、幕墙工程 |  |  |  |  | 157049.30 | 88560.25 | 1219.64
75 | 011201001001 | 墙面一般抹灰 | 卫生间、厨房 1、10厚DP M15砂浆勾实接缝打底找平 | m2 | 909.92 | 17.60 | 16014.59 | 10127.41 | 100.09
76 | 011201001002 | 墙面一般抹灰 | 其余内墙 1、14厚1:1:4混合砂浆分层抹平 2、6厚1:1:4混合砂浆光面 | m2 | 3535.99 | 28.99 | 102508.35 | 58449.91 | 884.00
77 | 011201001003 | 墙面一般抹灰 | 外墙 1、12厚1:3水泥砂浆甩毛 | m2 | 1308.64 | 18.49 | 24196.75 | 14565.16 | 170.12
78 | 011201001004 | 墙面一般抹灰 | 外墙 1、5厚聚合物水泥防水砂浆 | m2 | 1308.64 | 10.95 | 14329.61 | 5417.77 | 65.43
本页小计 | [6 empty] | 169693.17 | 95976.99 | 1259.01
【表10.2.2-16】
分部分项工程清单与计价表
单位(专业)工程名称:单项工程-建筑 | [5 empty] | 标段: |  |  | 第11页 共12页
序号 | 项目编码 | 项目名称 | 项目特征 | 计量 单位 | 工程量 | 金 额 (元) |  |  |  |  | 备注
[6 empty] | 综合单价 | 合价 | 其中
[8 empty] | 人工费 | 机械费 | 暂估价
| A.14 | P 油漆、涂料、裱糊工程 |  |  |  |  | 143149.13 | 57354.44
79 | 011407001001 | 墙面喷刷涂料 | 楼梯间内墙 1、满刮水性腻子 2、无机二度饰面 | m2 | 463.32 | 26.59 | 12319.68 | 7519.68
80 | 011407002001 | 天棚喷刷涂料 | 楼梯间 1、白水泥批平 2、满刮水性腻子 3、无机涂料二度饰面 | m2 | 194.88 | 28.08 | 5472.23 | 3359.73
81 | 011407001002 | 墙面喷刷涂料 | 外墙 1、柔性腻子 2、外墙真石漆，加弹性底涂 | m2 | 1547.62 | 81.00 | 125357.22 | 46475.03
| A.15 | Q 其他装饰工程 |  |  |  |  | 35138.49 | 8475.43 | 1595.04
82 | 011502007001 | 塑料装饰线 | 1、滴水线 | m | 172.56 | 8.34 | 1439.15 | 472.81
83 | 011503001001 | 金属扶手、栏杆、栏板 | 1、楼梯不锈钢栏杆H=1000mm | m | 54.85 | 233.85 | 12826.67 | 4001.31 | 797.52
84 | 011503001002 | 金属扶手、栏杆、栏板 | 1、坡道无障碍栏杆扶手H=900mm | m | 54.85 | 233.85 | 12826.67 | 4001.31 | 797.52
85 | 011503001003 | 金属扶手、栏杆、栏板 | 1、空调板铝合金方管栏杆H=600mm 暂估价 | m | 44.70 | 180.00 | 8046.00 |  |  | 8046.00
|  | 自补 |  |  |  |  | 28289.94 | 6426.44 | 28.87
本页小计 | [6 empty] | 178287.62 | 65829.87 | 1595.04 | 8046.00
【表10.2.2-16】
分部分项工程清单与计价表
单位(专业)工程名称:单项工程-建筑 | [5 empty] | 标段: |  |  | 第12页 共12页
序号 | 项目编码 | 项目名称 | 项目特征 | 计量 单位 | 工程量 | 金 额 (元) |  |  |  |  | 备注
[6 empty] | 综合单价 | 合价 | 其中
[8 empty] | 人工费 | 机械费 | 暂估价
86 | 01B001 | 上人孔盖板 | 1、上人孔盖 详见图集06J204，第26页 | 个 | 2 | 469.05 | 938.10 | 185.96
87 | 01B002 | 成品封檐板 | 1、成品封檐板（暂估价） 详见图集09J202-1，节点1/K17 | m | 37.41 | 55.00 | 2057.55 |  |  | 2057.55
88 | 01B003 | 沉降观测点 | 1、沉降观测点 | 个 | 6 | 20.00 | 120.00
89 | 01B004 | 消防救援窗标识 | 1、消防救援窗标识 | 个 | 20 | 10.00 | 200.00
90 | 010514001001 | 垃圾道、通风道、烟道 | 1、厨房排气道型号DPC6，断面尺寸320*240 详见2013浙J44，节点1/6 | m | 60.00 | 146.83 | 8809.80 | 2624.40 | 13.20
91 | 010514001002 | 垃圾道、通风道、烟道 | 1、卫生间排气道型号DPW6，断面尺寸240*240 详见2013浙J44，节点7/6 | m | 71.24 | 146.83 | 10460.17 | 3116.04 | 15.67
92 | Z010514003001 | 排烟帽、排气帽 | 1、无动力风帽A-FM-BPS300 | 只 | 8 | 310.89 | 2487.12 | 329.04
93 | Z010514003002 | 排烟帽、排气帽 | 1、排烟（气）止回阀安装 | 只 | 20 | 160.86 | 3217.20 | 171.00
本页小计 | [6 empty] | 28289.94 | 6426.44 | 28.87 | 2057.55
合计 | [6 empty] | 2076849.40 | 475556.95 | 176607.51 | 10103.55

## 0_1_表10_2_2-16 施工技术措施项目清单与计价
【表10.2.2-16】
施工技术措施项目清单与计价表
单位(专业)工程名称:单项工程-建筑 | [5 empty] | 标段: |  |  | 第1页 共3页
序号 | 项目编码 | 项目名称 | 项目特征 | 计量 单位 | 工程量 | 金 额 (元) |  |  |  |  | 备注
[6 empty] | 综合单价 | 合价 | 其中
[8 empty] | 人工费 | 机械费 | 暂估价
| 011701 | S.1脚手架工程（编码：011701) |  |  |  |  | 52927.79 | 27316.36 | 2304.47
1 | 011701001001 | 综合脚手架 | 1、混凝土结构综合脚手架 檐高20m以内 ~层高6m以内 | m2 | 1873.55 | 28.25 | 52927.79 | 27316.36 | 2304.47
| 011702 | S.2混凝土模板及支架（撑）（编码：011702） |  |  |  |  | 359206.68 | 176343.66 | 12624.83
2 | 011702001001 | 基础 | 1、现浇混凝土模板 基础垫层模板 | m2 | 51.98 | 50.57 | 2628.63 | 1501.18 | 58.22
3 | 011702001002 | 基础 | 1、现浇混凝土 独立基础 复合木模 | m2 | 138.30 | 46.33 | 6407.44 | 2961.00 | 121.70
4 | 011702002001 | 矩形柱 | 1、现浇混凝土 矩形柱 复合木模~支模高度3.6m以内 | m2 | 791.94 | 56.71 | 44910.92 | 22997.94 | 1544.28
5 | 011702003001 | 构造柱 | 1、现浇混凝土 构造柱 复合木模 | m2 | 458.69 | 53.74 | 24650.00 | 10549.87 | 435.76
6 | 011702005001 | 基础梁 | 1、现浇混凝土 基础梁 复合木模 | m2 | 125.80 | 56.26 | 7077.51 | 3175.19 | 315.76
7 | 011702006001 | 矩形梁 | 1、现浇混凝土 矩形梁 复合木模~支模高度3.6m以内 | m2 | 1351.08 | 70.68 | 95494.33 | 48963.14 | 3891.11
8 | 011702006002 | 斜梁 | 1、现浇混凝土 斜梁 复合木模~平均支模高度3.6m以内 | m2 | 113.06 | 81.38 | 9200.82 | 4900.02 | 314.31
9 | 011702008001 | 圈梁 | 1、现浇混凝土 直形圈梁 复合木模 | m2 | 252.84 | 56.76 | 14351.20 | 8477.73 | 182.04
10 | 011702009001 | 过梁 | 1、现浇混凝土 直形过梁 复合木模 | m2 | 89.30 | 56.76 | 5068.67 | 2994.23 | 64.30
本页小计 | [6 empty] | 262717.31 | 133836.66 | 9231.95
【表10.2.2-16】
施工技术措施项目清单与计价表
单位(专业)工程名称:单项工程-建筑 | [5 empty] | 标段: |  |  | 第2页 共3页
序号 | 项目编码 | 项目名称 | 项目特征 | 计量 单位 | 工程量 | 金 额 (元) |  |  |  |  | 备注
[6 empty] | 综合单价 | 合价 | 其中
[8 empty] | 人工费 | 机械费 | 暂估价
11 | 011702011001 | 直形墙 | 1、现浇混凝土直形墙 复合木模~支模高度3.6m | m2 | 394.19 | 44.69 | 17616.35 | 8482.97 | 504.56
12 | 011702016001 | 平板 | 1、现浇混凝土 板 复合木模~支模高度3.6m | m2 | 1495.04 | 50.55 | 75574.27 | 34101.86 | 3333.94
13 | 011702016002 | 斜板 | 1、现浇混凝土 斜板、坡屋面板 复合木模~平均支模高度3.6m以内 | m2 | 370.67 | 70.11 | 25987.67 | 10879.16 | 1063.82
14 | 011702021001 | 栏板 | 1、现浇混凝土直形栏板、翻檐模板 | m2 | 7.91 | 64.61 | 511.07 | 225.59 | 13.29
15 | 011702022001 | 天沟、檐沟 | 1、现浇混凝土天沟、挑檐模板 | m2 | 102.30 | 86.69 | 8868.39 | 4873.57 | 152.43
16 | 011702023001 | 雨篷、悬挑板、阳台板 | 1、现浇混凝土阳台、雨篷模板 | m2 | 22.94 | 139.37 | 3197.15 | 1670.72 | 147.05
17 | 011702024001 | 楼梯 | 1、现浇混凝土直形楼梯 复合木模 | m2 | 76.31 | 170.25 | 12991.78 | 7380.70 | 388.42
18 | 011702025001 | 其他现浇构件(窗台板） | 1、现浇混凝土小型构件 复合模板 | m2 | 66.55 | 70.18 | 4670.48 | 2208.79 | 93.84
| 011703 | S.3垂直运输（编码：011703) |  |  |  |  | 27297.62 |  | 22276.51
19 | 011703001001 | 垂直运输 | 1、混凝土结构建筑物垂直运输 檐高20m内`檐高30m以下建筑物垂直运输机械不采用塔吊 | m2 | 1873.55 | 14.57 | 27297.62 |  | 22276.51
| 011705 | S.5大型机械设备进出场及安拆（编码：011705) |  |  |  |  | 31315.12 | 5960.00 | 15779.63
本页小计 | [6 empty] | 176714.78 | 69823.36 | 27973.86
【表10.2.2-16】
施工技术措施项目清单与计价表
单位(专业)工程名称:单项工程-建筑 | [5 empty] | 标段: |  |  | 第3页 共3页
序号 | 项目编码 | 项目名称 | 项目特征 | 计量 单位 | 工程量 | 金 额 (元) |  |  |  |  | 备注
[6 empty] | 综合单价 | 合价 | 其中
[8 empty] | 人工费 | 机械费 | 暂估价
20 | 011705001001 | 大型机械设备进出场及安拆 | 1、履带式推土机90KW以内 场外运输费用 2、压路机 场外运输费用 3、履带式挖掘机1M3以内 场外运输费用 4、旋挖钻机 安装、拆卸费用 5、履带式旋挖钻机 场外运输费用 | 台次 | 1 | 31315.12 | 31315.12 | 5960.00 | 15779.63
本页小计 | [6 empty] | 31315.12 | 5960.00 | 15779.63
合计 | [6 empty] | 470747.21 | 209620.02 | 52985.44

## 0_1_表10_2_2-20 施工组织(总价)措施项目清
【表10.2.2-20】
施工组织（总价）措施项目清单与计价表
工程名称:建筑 |  |  | 标段: | 第1页 共1页
序号 | 项目编号 | 项目名称 | 计算基础 | 费率 (%) | 金额 (元) | 备注
1 | 011707001001 | 安全文明施工费 |  |  | 80445.14
1.1 |  | 安全文明施工基本费 | 定额人工费+定额机械费 | 9.91 | 80445.14
2 | Z01110900801 | 提前竣工增加费 | 定额人工费+定额机械费
3 | 011707004001 | 二次搬运费 | 定额人工费+定额机械费
4 | 011707005001 | 冬雨季施工增加费 | 定额人工费+定额机械费
5 |  | 其他施工组织措施费 | 按相关规定计算
合 计 |  |  |  |  | 80445.14

## 0_1_表10_2_2-21 其他项目清单与计价汇总表
【表10.2.2-21】
其他项目清单与计价汇总表
工程名称:建筑 |  | 标段: | 第1页 共1页
序号 | 项 目 名 称 | 金额(元) | 备注
1 | 暂列金额 | 28373.13 | 明细详见表10.2.2-22
1.1 | 标化工地增加费 |  | 明细详见表10.2.2-22
1.2 | 优质工程增加费 |  | 明细详见表10.2.2-22
1.3 | 其他暂列金额 | 28373.13 | 明细详见表10.2.2-22
2 | 暂估价
2.1 | 材料（设备）暂估价 |  | 明细详见表10.2.2-23
2.2 | 专业工程暂估价 |  | 明细详见表10.2.2-24
2.3 | 专项技术措施暂估价 |  | 明细详见表10.2.2-25
3 | 计日工 |  | 明细详见表10.2.2-26
4 | 总承包服务费 |  | 明细详见表10.2.2-27
合 计 |  | 28373.13 | -

## 0_1_表10_2_2-22 暂列金额明细表
【表10.2.2-22】
暂列金额明细表
工程名称:建筑 |  |  | 标段: | 第1页 共1页
序号 | 项 目 名 称 | 计量单位 | 暂定金额(元) | 备注
1 | 标化工地增加费 | 项
2 | 优质工程增加费 | 项
3 | 其他暂列金额 | 项 | 28373.13 | 估算比例一般不高于5%
3.1 | 其他暂列金额 | 项 | 28373.13
合计 |  |  | 28373.13 | -

## 0_1_表10_2_2-23 材料（工程设备）暂估单价表
【表10.2.2-23】
材料（工程设备）暂估单价表
单位(专业)工程名称:单项工程-建筑 |  |  |  | 标段: |  | 第1页 共1页
序号 | 材料（工程设备）名称、规格、型号 | 计量 单位 | 数量 | 单价 | 合价 | 备注
1 | 成品封檐板 | m | 37.41 | 55 | 2057.55
2 | 空调板铝合金方管栏杆H=600mm | m | 44.7 | 180 | 8046.00
合计 |  |  |  |  | 10103.55

## 0_1_表10_2_2-24 专业工程暂估价表
【表10.2.2-24】
专业工程暂估价表
单位(专业)工程名称:单项工程-建筑 |  | 标段: | 第1页 共1页
序号 | 工 程 名 称 | 工程内容 | 暂估金额(元) | 备注
合计

## 0_1_表10_2_2-29 主要工日一览表
【表10.2.2-29】
主要工日一览表
工程名称:建筑 |  |  | 标段: |  | 第1页 共1页
序号 | 工日名称（类别） | 单位 | 数 量 | 单价(元) | 合价（元） | 备注
1 | 一类人工 | 工日 | 6.408 | 138.00 | 884.29
2 | 二类人工 | 工日 | 3223.930 | 149.00 | 480365.60
3 | 三类人工 | 工日 | 1192.659 | 171.00 | 203944.67

## 0_1_表10_2_2-31 主要材料和工程设备一览表
【表10.2.2-31】
主要材料和工程设备一览表
工程名称:建筑 |  |  |  | 标段: |  | 第1页 共3页
序号 | 名称、规格、型号 | 单位 | 数量 | 单价(元) | 合价（元） | 备注
1 | 热轧带肋钢筋HRB400综合 | t | 12.232 | 3127.00 | 38250.40
2 | 热轧带肋钢筋HRB400φ6 | t | 0.703 | 3584.00 | 2518.84
3 | 热轧带肋钢筋HRB400φ8 | t | 47.077 | 3274.00 | 154130.43
4 | 热轧带肋钢筋HRB400φ10 | t | 2.018 | 3195.00 | 6446.23
5 | 热轧带肋钢筋HRB400φ14 | t | 3.425 | 3106.00 | 10636.50
6 | 热轧带肋钢筋HRB400φ12 | t | 14.100 | 3106.00 | 43794.60
7 | 热轧带肋钢筋HRB400φ18 | t | 9.832 | 3027.00 | 29760.86
8 | 热轧带肋钢筋HRB400φ14 | t | 5.289 | 3106.00 | 16427.63
9 | 热轧带肋钢筋HRB400φ16 | t | 20.913 | 3071.00 | 64224.13
10 | 热轧带肋钢筋HRB400φ22 | t | 0.370 | 3053.00 | 1129.61
11 | 热轧带肋钢筋HRB400φ20 | t | 0.791 | 3053.00 | 2415.84
12 | 热轧带肋钢筋HRB400φ25 | t | 0.117 | 3080.00 | 360.05
13 | 镀锌铁丝φ0.7-1.0 | kg | 591.321 | 4.25 | 2513.11
14 | 镀锌铁丝φ1.2-1.8 | kg | 9.565 | 4.25 | 40.65
15 | 镀锌铁丝综合 | kg | 22.000 | 4.25 | 93.50
16 | 热轧光圆钢筋HPB300综合 | t | 0.037 | 3168.00 | 118.48
17 | 热轧光圆钢筋HPB300 φ6 | t | 2.142 | 3319.00 | 7109.30
18 | 型钢综合 | t | 0.037 | 3186.00 | 117.88
19 | 中厚钢板综合 | t | 0.178 | 3257.00 | 578.44
20 | 聚苯乙烯泡沫板 | m3 | 0.659 | 292.00 | 192.46
21 | 圆钉 | kg | 591.697 | 4.25 | 2514.71
22 | 钢筋点焊网片 | t | 0.546 | 3168.00 | 1729.41
23 | 铁件综合 | kg | 45.974 | 6.37 | 292.85
24 | 预埋铁件 | kg | 15.363 | 6.37 | 97.86
25 | 镀锌铁丝12# | kg | 4.301 | 4.25 | 18.28
26 | 镀锌铁丝18# | kg | 67.260 | 4.25 | 285.86
27 | 镀锌铁丝22# | kg | 6.511 | 4.25 | 27.67
28 | 钢丝网综合 | m2 | 3101.679 | 7.70 | 23882.93
29 | 复合硅酸盐水泥PC 32.5R综合 | kg | 219.642 | 0.24 | 52.49
【表10.2.2-31】
主要材料和工程设备一览表
工程名称:建筑 |  |  |  | 标段: |  | 第2页 共3页
序号 | 名称、规格、型号 | 单位 | 数量 | 单价(元) | 合价（元） | 备注
30 | 普通硅酸盐水泥PO 42.5综合 | kg | 347.780 | 0.34 | 118.59
31 | 黄砂净砂 | t | 0.535 | 162.00 | 86.61
32 | 碎石综合 | t | 97.602 | 111.00 | 10833.84
33 | 块石200-500 | t | 2.736 | 91.26 | 249.69
34 | 非黏土烧结页岩多孔砖240×115×90 | 千块 | 147.133 | 672.60 | 98961.32
35 | 混凝土实心砖240×115×53 MU20 | 千块 | 1.994 | 416.00 | 829.63
36 | 琉璃瓦脊瓦420×220 | 千张 | 0.110 | 5600.00 | 617.68
37 | 泵送商品混凝土C25 | m3 | 8.110 | 351.00 | 2846.72
38 | 泵送商品混凝土C30 | m3 | 521.574 | 360.00 | 187766.57
39 | 泵送防水商品混凝土C30/P6 | m3 | 72.569 | 410.56 | 29793.72
40 | 非泵送商品混凝土C15 | m3 | 61.570 | 316.00 | 19455.99
41 | 非泵送商品混凝土C20 | m3 | 50.711 | 332.00 | 16836.09
42 | 非泵送商品混凝土C25 | m3 | 48.067 | 345.00 | 16583.25
43 | 非泵送水下商品混凝土C30 | m3 | 229.471 | 373.00 | 85592.68
44 | 干混地面砂浆DS M15.0 | kg | 36141.254 | 0.20 | 7300.53
45 | 干混地面砂浆DS M20.0 | kg | 2036.585 | 0.21 | 425.65
46 | 干混抹灰砂浆DP M10.0 | kg | 135357.697 | 0.22 | 29507.98
47 | 干混抹灰砂浆DP M15.0 | kg | 53523.960 | 0.23 | 12042.89
48 | 干混砌筑砂浆DM M7.5 | kg | 134564.084 | 0.19 | 25028.92
49 | 干混砌筑砂浆DM M10.0 | kg | 5610.053 | 0.19 | 1088.35
50 | 抗裂抹面砂浆 | kg | 9009.986 | 0.75 | 6757.49
51 | 杉板枋材 | m3 | 0.139 | 1681.00 | 233.15
52 | 杉格椽 | m3 | 2.008 | 1062.00 | 2132.07
53 | 枕木 | m3 | 0.320 | 1416.00 | 453.12
54 | 胶合板δ5 | m2 | 1.840 | 13.97 | 25.70
55 | 钢制防盗门 | m2 | 46.949 | 450.00 | 21126.96
56 | 铝合金平开窗1.8厚 5mm白色玻璃 | m2 | 22.995 | 378.00 | 8692.03
57 | 铝合金推拉窗1.8厚 5mm白色玻璃 | m2 | 12.711 | 304.00 | 3864.24
【表10.2.2-31】
主要材料和工程设备一览表
工程名称:建筑 |  |  |  | 标段: |  | 第3页 共3页
序号 | 名称、规格、型号 | 单位 | 数量 | 单价(元) | 合价（元） | 备注
58 | 真石漆骨架 | kg | 13928.580 | 3.72 | 51814.32
59 | 弹性体改性沥青防水卷材3.0mm I G M | m2 | 504.850 | 24.78 | 12510.19
60 | 自粘聚合物改性沥青防水卷材1.5mm I型 N类 | m2 | 381.569 | 18.58 | 7089.56
61 | 聚合物水泥基复合防水涂料JS I型 | kg | 4546.649 | 6.64 | 30189.75
62 | 耐碱玻璃纤维网格布 | m2 | 1531.109 | 1.30 | 1990.44
63 | 挤塑聚苯板B1δ40 | m2 | 409.550 | 23.00 | 9419.66
64 | 无动力不锈钢风帽 | 个 | 8.008 | 245.00 | 1961.96
65 | 钢丝网水泥排气道（240×240） | m | 72.665 | 68.14 | 4951.38
66 | 钢丝网水泥排气道（320×240） | m | 61.200 | 68.14 | 4170.17
67 | 水 | m3 | 1244.069 | 5.73 | 7128.51
68 | 复合模板综合 | m2 | 1309.796 | 42.48 | 55640.14
69 | 木模板 | m3 | 19.440 | 1903.00 | 36994.32
70 | 脚手架钢管 | kg | 1549.220 | 4.51 | 6991.63
71 | 竹脚手片 | m2 | 334.991 | 8.50 | 2847.42
72 | 排烟（气）止回阀 | 个 | 20.400 | 146.00 | 2978.40
73 | 琉璃瓦420×330 | 千张 | 4.469 | 4500.00 | 20110.05
74 | 非固化橡胶沥青防水涂料 | kg | 1345.229 | 10.62 | 14286.33
75 | 钢楼梯爬式 | t | 0.047 | 5699.00 | 267.85

## 0_1_表10_2_2-32 主要机械台班一览表
【表10.2.2-32】
主要机械台班一览表
工程名称:建筑 |  |  |  | 标段: | 第1页 共2页
序号 | 机械名称、规格、型号 | 单位 | 数 量 | 单价(元) | 合价（元） | 备注
1 | 履带式推土机75kW | 台班 | 0.116 | 845.87 | 98.04
2 | 履带式推土机90kW | 台班 | 0.500 | 948.58 | 474.29
3 | 轮胎式装载机1.5m3 | 台班 | 0.028 | 821.53 | 23.33
4 | 履带式单斗液压挖掘机1m3 | 台班 | 7.225 | 1163.51 | 8406.48
5 | 钢轮内燃压路机12t | 台班 | 0.500 | 587.46 | 293.73
6 | 钢轮内燃压路机15t | 台班 | 1.198 | 709.00 | 849.17
7 | 电动夯实机250N·m | 台班 | 3.703 | 29.99 | 111.06
8 | 手持式风动凿岩机 | 台班 | 2.832 | 12.61 | 35.72
9 | 履带式旋挖钻机SR-15 | 台班 | 47.215 | 2478.53 | 117023.30
10 | 履带式旋挖钻机SD-20 | 台班 | 5.540 | 3133.21 | 17357.98
11 | 履带式旋挖钻机SH36 | 台班 | 1.000 | 4939.44 | 4939.44
12 | 履带式起重机25t | 台班 | 3.532 | 924.30 | 3264.63
13 | 履带式起重机40t | 台班 | 9.363 | 1438.12 | 13465.41
14 | 轮胎式起重机16t | 台班 | 2.140 | 919.41 | 1967.72
15 | 汽车式起重机8t | 台班 | 1.000 | 782.93 | 782.93
16 | 汽车式起重机20t | 台班 | 2.007 | 1117.90 | 2243.51
17 | 门式起重机10t | 台班 | 0.065 | 486.21 | 31.41
18 | 载货汽车4t | 台班 | 24.840 | 494.08 | 12272.80
19 | 载货汽车15t | 台班 | 1.000 | 874.75 | 874.75
20 | 自卸汽车15t | 台班 | 0.117 | 1016.78 | 118.86
21 | 平板拖车组40t | 台班 | 3.000 | 1314.68 | 3944.04
22 | 平板拖车组60t | 台班 | 1.000 | 1652.89 | 1652.89
23 | 洒水车4000L | 台班 | 0.116 | 574.65 | 66.60
24 | 电动卷扬机-单筒快速5kN | 台班 | 119.907 | 173.29 | 20778.72
25 | 卷扬机井架30m | 台班 | 119.907 | 12.56 | 1506.03
26 | 灰浆搅拌机200L | 台班 | 0.540 | 170.09 | 91.83
27 | 干混砂浆罐式搅拌机20000L | 台班 | 11.109 | 211.41 | 2348.64
28 | 钢筋调直机14mm | 台班 | 16.008 | 39.74 | 636.16
29 | 钢筋切断机40mm | 台班 | 14.808 | 46.85 | 693.77
30 | 钢筋弯曲机40mm | 台班 | 50.157 | 27.99 | 1403.90
【表10.2.2-32】
主要机械台班一览表
工程名称:建筑 |  |  |  | 标段: | 第2页 共2页
序号 | 机械名称、规格、型号 | 单位 | 数 量 | 单价(元) | 合价（元） | 备注
31 | 木工圆锯机500mm | 台班 | 20.355 | 30.08 | 612.28
32 | 剪板机40×3100mm | 台班 | 0.040 | 390.93 | 15.72
33 | 管子切断机150mm | 台班 | 17.552 | 31.45 | 552.01
34 | 型钢剪断机500mm | 台班 | 0.009 | 88.32 | 0.79
35 | 泥浆泵100mm | 台班 | 8.727 | 229.15 | 1999.84
36 | 交流弧焊机21kV·A | 台班 | 0.197 | 69.68 | 13.71
37 | 交流弧焊机32kV·A | 台班 | 4.115 | 102.85 | 423.25
38 | 直流弧焊机32kW | 台班 | 30.149 | 106.95 | 3224.41
39 | 点焊机长臂75kV·A | 台班 | 0.567 | 162.77 | 92.31
40 | 对焊机75kV·A | 台班 | 6.677 | 131.93 | 880.94
41 | 氩弧焊机500A | 台班 | 9.873 | 105.59 | 1042.49
42 | 电渣焊机电流 1000A | 台班 | 1.316 | 189.93 | 249.95
43 | 电焊条烘干箱45×35×45cm3 | 台班 | 3.084 | 9.73 | 30.01
44 | 电动空气压缩机1m3/min | 台班 | 2.832 | 52.59 | 148.95
45 | 混凝土振捣器平板式 | 台班 | 17.407 | 13.13 | 228.56
46 | 混凝土振捣器插入式 | 台班 | 52.995 | 5.08 | 269.22
47 | 汽车式起重机5t | 台班 | 4.356 | 466.14 | 2030.32

## 0_2_表10_2_2-13 【不含单列】单位(专业)工
【表10.2.2-13】
单位（专业）工程预算价费用表
工程名称:单项工程-电气 |  |  | 标段: | 第1页 共1页
序号 | 费用名称 |  | 计算公式 | 金额 (元) | 备注
1 | 分部分项工程费 |  | ∑(分部分项工程量×综合单价） | 204513.02 | 见表10.2.2-16
1.1 | 其中 | 人工费+机械费 | ∑分部分项（定额人工费+定额机械费） | 26853.28
2 | 措施项目费 |  | （2.1+2.2） | 2725.74
2.1 | 施工技术措施项目费 |  | ∑(技措项目工程量×综合单价） | 1121.55 | 见表10.2.2-16
2.1.1 | 其中 | 人工费+机械费 | ∑技措项目（定额人工费+定额机械费） | 244.60
2.2 | 施工组织措施项目费 |  | (1.1+2.1.1)×5.92% | 1604.19 | 见表10.2.2-20
2.2.1 | 其中 | 安全文明施工基本费 | (1.1+2.1.1)×5.92% | 1604.19 | 见表10.2.2-20
3 | 其他项目费 |  | （3.1+3.2+3.3+3.4） | 2155.39
3.1 | 暂列金额 |  | 3.1.1+3.1.2+3.1.3 | 2155.39 | 见表10.2.2-21
3.1.1 | 其中 | 标化工地增加费 | 按招标文件规定额度列计 |  | 见表10.2.2-22
3.1.2 |  | 优质工程增加费 | 按招标文件规定额度列计 |  | 见表10.2.2-22
3.1.3 |  | 其他暂列金额 | 按招标文件规定额度列计 | 2155.39 | 见表10.2.2-22
3.2 | 暂估价 |  | 3.2.1+3.2.2+3.2.3 |  | 见表10.2.2-21
3.2.1 | 其中 | 材料（工程设备）暂估价 | 按招标文件规定额度列计 (或计入综合单价) |  | 见表10.2.2-23
3.2.2 |  | 专业工程暂估价 | 按招标文件规定额度列计 |  | 见表10.2.2-24
3.2.3 |  | 专项技术措施暂估价 | 按招标文件规定额度列计 |  | 见表10.2.2-25
3.3 | 计日工 |  | ∑计日工(暂估数量×综合单价） |  | 见表10.2.2-21
3.4 | 施工总承包服务费 |  | 3.4.1+3.4.2 |  | 见表10.2.2-21
3.4.1 | 其中 | 专业发包工程管理费 | ∑专业发包工程（暂估金额×费率） |  | 见表10.2.2-27
3.4.2 |  | 甲供材料设备管理费 | 甲供材料暂估金额×费率+甲供设备暂估金额×费率 |  | 见表10.2.2-27
4 | 规费 |  | (1.1+2.1.1)×30.63% | 8300.08
5 | 税金 |  | (1+2+3+4)×9% | 19592.48
预算价合计 |  |  | 1+2+3+4+5 | 237287.00

## 0_2_表10_2_2-16 分部分项工程清单与计价表
【表10.2.2-16】
分部分项工程清单与计价表
单位(专业)工程名称:单项工程-电气 | [5 empty] | 标段: |  |  | 第1页 共11页
序号 | 项目编码 | 项目名称 | 项目特征 | 计量 单位 | 工程量 | 金 额 (元) |  |  |  |  | 备注
[6 empty] | 综合单价 | 合价 | 其中
[8 empty] | 人工费 | 机械费 | 暂估价
|  | 电气 |  |  |  |  | 190116.04 | 21276.83 | 806.42
1 | 030404017001 | 配电箱 | 1.名称：成套配电箱 2.型 号：ZAP 3.安装方式：落地式 4.基础形式、材质、规格：10#槽钢 5.其他：设备进场前品牌需建设单位认可后方可施工 | 台 | 1 | 3420.51 | 3420.51 | 454.01 | 99.37
2 | 030404017002 | 配电箱 | 1.名称：计量箱 2.型 号：1JLX1 3.安装方式：悬挂式 4.其他：设备进场前品牌需建设单位认可后方可施工 | 台 | 1 | 7855.65 | 7855.65 | 178.80
3 | 030404017003 | 配电箱 | 1.名称：计量箱 2.型 号：1JLX2 3.安装方式：悬挂式 4.其他：设备进场前品牌需建设单位认可后方可施工 | 台 | 1 | 7780.65 | 7780.65 | 178.80
4 | 030404017004 | 配电箱 | 1.名称：应急照明集中电源 2.型 号：1YJ1(2) 3.安装方式：悬挂式 4.其他：设备进场前品牌需建设单位认可后方可施工 | 台 | 2 | 2532.23 | 5064.46 | 357.60
本页小计 | [6 empty] | 24121.27 | 1169.21 | 99.37
【表10.2.2-16】
分部分项工程清单与计价表
单位(专业)工程名称:单项工程-电气 | [5 empty] | 标段: |  |  | 第2页 共11页
序号 | 项目编码 | 项目名称 | 项目特征 | 计量 单位 | 工程量 | 金 额 (元) |  |  |  |  | 备注
[6 empty] | 综合单价 | 合价 | 其中
[8 empty] | 人工费 | 机械费 | 暂估价
5 | 030404017005 | 配电箱 | 1.名称：公共照明箱 2.型 号：1ALG1(2) 3.安装方式：悬挂式 4.其他：设备进场前品牌需建设单位认可后方可施工 | 台 | 2 | 1355.23 | 2710.46 | 357.60
6 | 030404017006 | 配电箱 | 1.名称：照明配电箱 2.型 号：AL1 3.安装方式：嵌入式 4.其他：设备进场前品牌需建设单位认可后方可施工 | 台 | 20 | 456.27 | 9125.40 | 4291.20
7 | 030404017007 | 配电箱 | 1.名称：弱电信息箱 2.安装方式：嵌入式 3.其他：设备进场前品牌需建设单位认可后方可施工 | 台 | 20 | 322.62 | 6452.40 | 2798.20
8 | 030412001001 | 普通灯具 | 1.名称：人体感应型吸顶灯(LED灯) 2.规格型号：220V 15W 3.安装形式：吸顶安装 | 套 | 20 | 184.23 | 3684.60 | 357.60
9 | 030412001002 | 普通灯具 | 1.名称：井道壁灯(LED灯) 2.规格型号：220V 7W 3.安装形式：壁装 | 套 | 10 | 58.73 | 587.30 | 167.60
本页小计 | [6 empty] | 22560.16 | 7972.20
【表10.2.2-16】
分部分项工程清单与计价表
单位(专业)工程名称:单项工程-电气 | [5 empty] | 标段: |  |  | 第3页 共11页
序号 | 项目编码 | 项目名称 | 项目特征 | 计量 单位 | 工程量 | 金 额 (元) |  |  |  |  | 备注
[6 empty] | 综合单价 | 合价 | 其中
[8 empty] | 人工费 | 机械费 | 暂估价
10 | 030412004001 | 装饰灯 | 1.名称：消防应急照明灯具(A型) 2.规格型号：J-ZFJC系列 10W 3.安装形式：吸顶安装 | 套 | 20 | 94.59 | 1891.80 | 371.60
11 | 030412004002 | 装饰灯 | 1.名称：消防应急照明灯具(A型) 2.规格型号：J-ZFJC系列 5W 3.安装形式：墙壁式安装 | 套 | 2 | 68.45 | 136.90 | 37.16
12 | 030412004003 | 装饰灯 | 1.名称：安全出口标志灯(A型、中型) 2.规格型号：J-BLJC I系列 1W 3.安装形式：墙壁式安装 | 套 | 2 | 67.72 | 135.44 | 37.16
13 | 030412004004 | 装饰灯 | 1.名称：方向标志灯(A型、中型) 2.规格型号：J-BLJC I系列 1W 3.安装形式：墙壁式安装 | 套 | 10 | 67.72 | 677.20 | 185.80
14 | 030412004005 | 装饰灯 | 1.名称：楼层标志灯(A型、中型) 2.规格型号：J-BLJC I系列 1W 3.安装形式：墙壁式安装 | 套 | 10 | 67.72 | 677.20 | 185.80
15 | 030404034001 | 照明开关 | 1.名 称：单联单控开关(夜光显示面板) 2.型号：250V 10A 3.安装方式：暗装 | 个 | 10 | 32.17 | 321.70 | 73.00
本页小计 | [6 empty] | 3840.24 | 890.52
【表10.2.2-16】
分部分项工程清单与计价表
单位(专业)工程名称:单项工程-电气 | [5 empty] | 标段: |  |  | 第4页 共11页
序号 | 项目编码 | 项目名称 | 项目特征 | 计量 单位 | 工程量 | 金 额 (元) |  |  |  |  | 备注
[6 empty] | 综合单价 | 合价 | 其中
[8 empty] | 人工费 | 机械费 | 暂估价
16 | 030404035001 | 插座 | 1.名 称：二三极单相安全插座 2.型号：250V 10A 3.安装方式：暗装 | 个 | 10 | 20.72 | 207.20 | 86.10
17 | 030411006001 | 接线盒 | 1.名称：塑料接线盒 2.材质、规格：86HS50N 3.安装形式：暗装 | 个 | 20 | 6.23 | 124.60 | 61.40
18 | 030411006002 | 接线盒 | 1.名称：塑料开关盒、插座盒 2.材质、规格：86HS50N 3.安装形式：暗装。 | 个 | 20 | 5.96 | 119.20 | 64.60
19 | 030411006003 | 接线盒 | 1.名称：钢制接线盒 2.材质、规格：86H50 3.安装形式：暗装 | 个 | 64 | 7.79 | 498.56 | 196.48
20 | 030411003001 | 桥架 | 1.名称、材质：普通负荷封闭金属竖向桥架 2.规格：200*100 3.接地方式：按施工验收规范要求 | m | 29.00 | 87.55 | 2538.95 | 564.34 | 33.06
21 | 031201003001 | 金属结构刷油 | 1.除锈级别：手工除微锈； 2.油漆品种：红丹防锈漆、红色调和漆； 3.结构类型：一般管架； 4.涂刷遍数、漆膜厚度：除锈后刷防锈漆二遍、再刷调和漆二遍。 | kg | 22.10 | 1.70 | 37.57 | 16.35 | 4.86
22 | 030413001001 | 铁构件 | 1.名称：桥架支架； | kg | 22.10 | 15.94 | 352.27 | 180.78 | 20.33
本页小计 | [6 empty] | 3878.35 | 1170.05 | 58.25
【表10.2.2-16】
分部分项工程清单与计价表
单位(专业)工程名称:单项工程-电气 | [5 empty] | 标段: |  |  | 第5页 共11页
序号 | 项目编码 | 项目名称 | 项目特征 | 计量 单位 | 工程量 | 金 额 (元) |  |  |  |  | 备注
[6 empty] | 综合单价 | 合价 | 其中
[8 empty] | 人工费 | 机械费 | 暂估价
23 | 030408008001 | 防火堵洞 | 1.名称:防火封堵； 2.材质:防火隔板、阻火包DB-A3 320×180×35、柔性有机防火堵料 DR-A3； 3.部位:电缆桥架穿墙穿楼板处孔洞及桥架内两面设防火隔板后再用阻火包及堵料封堵。 | 处 | 8 | 102.70 | 821.60 | 489.92
24 | 030411001001 | 配管 | 1.名称：刚性阻燃管 2.材质：PC20中型管 3.配置形式：砖、混凝土结构暗配 4.接地要求：按施工验收规范要求 | m | 131.58 | 7.25 | 953.96 | 568.43
25 | 030411001002 | 配管 | 1.名称：镀锌焊接钢管 2.材质：SC20 3.配置形式：砖、混凝土结构暗配 4.接地要求：按施工验收规范要求 | m | 216.49 | 16.35 | 3539.61 | 1244.82 | 10.82
26 | 030411001003 | 配管 | 1.名称：镀锌焊接钢管 2.材质：SC40 3.配置形式：砖、混凝土结构暗配 4.接地要求：按施工验收规范要求 | m | 183.24 | 36.15 | 6624.13 | 2184.22 | 16.49
27 | 030411001004 | 配管 | 1.名称：镀锌焊接钢管 2.材质：SC100 3.配置形式：砖、混凝土结构暗配 4.接地要求：按施工验收规范要求 | m | 9.28 | 90.63 | 841.05 | 270.60 | 1.86
本页小计 | [6 empty] | 12780.35 | 4757.99 | 29.17
【表10.2.2-16】
分部分项工程清单与计价表
单位(专业)工程名称:单项工程-电气 | [5 empty] | 标段: |  |  | 第6页 共11页
序号 | 项目编码 | 项目名称 | 项目特征 | 计量 单位 | 工程量 | 金 额 (元) |  |  |  |  | 备注
[6 empty] | 综合单价 | 合价 | 其中
[8 empty] | 人工费 | 机械费 | 暂估价
28 | 030408003001 | 电缆保护管 | 1.名称：镀锌焊接钢管 2.材质：SC20 3.配置形式：埋地敷设 4.接地要求：按施工验收规范要求 | m | 19.18 | 19.31 | 370.37 | 120.26 | 22.63
29 | 030408003002 | 电缆保护管 | 1.名称：镀锌焊接钢管 2.材质：SC100 3.配置形式：埋地敷设 4.接地要求：按施工验收规范要求 | m | 19.18 | 59.40 | 1139.29 | 133.30 | 23.59
30 | 030408003003 | 电缆保护管 | 1.名称：镀锌焊接钢管 2.材质：SC125【暂估】 3.配置形式：埋地敷设 4.接地要求：按施工验收规范要求 | m | 100.00 | 73.83 | 7383.00 | 755.00 | 124.00
31 | 031002003001 | 套管 | 1.名称、类型：刚性防水套管制作安装 2.材 质：碳素结构钢 3.规 格：DN65 4.填料材质：水泥、油麻、填充绒 | 个 | 6 | 186.75 | 1120.50 | 557.82 | 112.56
32 | 030411004001 | 配线 | 1.名称：铜芯塑料绝缘线 2.配线形式：管内穿线 3.配线型号、规格：BV-2.5 4.配线线制：照明线 | m | 298.98 | 3.70 | 1106.23 | 200.32
33 | 030411004002 | 配线 | 1.名称：铜芯塑料绝缘线 2.配线形式：管内穿线 3.配线型号、规格：BVR-2.5 4.配线线制：照明线 | m | 105.60 | 4.04 | 426.62 | 70.75
本页小计 | [6 empty] | 11546.01 | 1837.45 | 282.78
【表10.2.2-16】
分部分项工程清单与计价表
单位(专业)工程名称:单项工程-电气 | [5 empty] | 标段: |  |  | 第7页 共11页
序号 | 项目编码 | 项目名称 | 项目特征 | 计量 单位 | 工程量 | 金 额 (元) |  |  |  |  | 备注
[6 empty] | 综合单价 | 合价 | 其中
[8 empty] | 人工费 | 机械费 | 暂估价
34 | 030411004003 | 配线 | 1.名称：铜芯塑料绝缘线 2.配线形式：管内穿线 3.配线型号、规格：BV-16 4.配线线制：动力线 | m | 460.88 | 17.24 | 7945.57 | 341.05
35 | 030411004004 | 配线 | 1.名称：铜芯塑料绝缘线 2.配线形式：管内穿线 3.配线型号、规格：BVR-16 4.配线线制：动力线 | m | 230.44 | 18.93 | 4362.23 | 170.53
36 | 030411004008 | 配线 | 1.名称：铜芯塑料绝缘线 2.配线形式：桥架内穿线 3.配线型号、规格：BV-16 4.配线线制：动力线 | m | 238.80 | 17.77 | 4243.48 | 274.62
37 | 030411004009 | 配线 | 1.名称：铜芯塑料绝缘线 2.配线形式：桥架内穿线 3.配线型号、规格：BVR-16 4.配线线制：动力线 | m | 119.40 | 19.46 | 2323.52 | 137.31
38 | 030411004005 | 配线 | 1.名称：铜芯塑料绝缘线 2.配线形式：管内穿线 3.配线型号、规格：WDZB1N-BYJ-2.5 4.配线线制：照明线 | m | 183.32 | 4.56 | 835.94 | 122.82
39 | 030411004006 | 配线 | 1.名称：铜芯塑料绝缘线 2.配线形式：管内穿线 3.配线型号、规格：WDZB1N-BYJR-2.5 4.配线线制：照明线 | m | 68.36 | 4.70 | 321.29 | 45.80
本页小计 | [6 empty] | 20032.03 | 1092.13
【表10.2.2-16】
分部分项工程清单与计价表
单位(专业)工程名称:单项工程-电气 | [5 empty] | 标段: |  |  | 第8页 共11页
序号 | 项目编码 | 项目名称 | 项目特征 | 计量 单位 | 工程量 | 金 额 (元) |  |  |  |  | 备注
[6 empty] | 综合单价 | 合价 | 其中
[8 empty] | 人工费 | 机械费 | 暂估价
40 | 030411004007 | 配线 | 1.名称：二芯单芯导线 2.配线形式：管内穿线 3.配线型号、规格：WDZB1N-RYJS-2*4 4.配线线制：照明线 | m | 152.91 | 14.08 | 2152.97 | 120.80
41 | 030408001001 | 电力电缆 | 1.电缆名称：电力电缆 2.型 号：ZR-YJV-4*95+1*50 3.材 质：铜芯 4.敷设方式、部位：不区分线槽及配管安装 | m | 41.10 | 437.15 | 17966.87 | 382.64 | 41.10
42 | 030408001002 | 电力电缆 | 1.电缆名称：电力电缆 2.型 号：ZR-YJV-4*150+1*70【暂估】 3.材 质：铜芯 4.敷设方式、部位：不区分线槽及配管安装 | m | 100.00 | 663.88 | 66388.00 | 1074.00 | 272.00
43 | 030408006001 | 电力电缆头 | 户内干包式电力电缆头制作、安装 干包终端头（1kV以下截面mm2以下）120 | 个 | 4 | 169.84 | 679.36 | 208.60
44 | 030408006002 | 电力电缆头 | 户内干包式电力电缆头制作、安装 干包终端头（1kV以下截面mm2以下）240 | 个 | 2 | 267.00 | 534.00 | 135.30
45 | 030414002001 | 送配电装置系统 | 送配电装置系统调试 1kV以下交流供电(综 合) | 系统 | 1 | 231.22 | 231.22 | 151.98 | 23.75
46 | 03B001 | 电缆手孔井 | 1.名称：电缆手孔井； 2.规格、型号：1000*1000*700(mm)； 3.具体做法按设计要求。 | 座 | 2 | 1500.00 | 3000.00 |  |  | 3000.00
本页小计 | [6 empty] | 90952.42 | 2073.32 | 336.85 | 3000.00
【表10.2.2-16】
分部分项工程清单与计价表
单位(专业)工程名称:单项工程-电气 | [5 empty] | 标段: |  |  | 第9页 共11页
序号 | 项目编码 | 项目名称 | 项目特征 | 计量 单位 | 工程量 | 金 额 (元) |  |  |  |  | 备注
[6 empty] | 综合单价 | 合价 | 其中
[8 empty] | 人工费 | 机械费 | 暂估价
47 | 040101002001 | 挖沟槽土方 | 人工挖沟槽土方三类土 | m3 | 6.71 | 41.16 | 276.18 | 213.98
48 | 040103001001 | 回填方 | 人工沟槽原土夯实 | m3 | 6.71 | 19.23 | 129.03 | 99.98
|  | 防雷接地 |  |  |  |  | 14396.98 | 5715.88 | 1715.85
49 | 030409004001 | 均压环 | 1、名称：均压环 2、安装形式：利用圈梁钢筋 3、其他：按设计文件及相关规范要求 | m | 219.21 | 5.29 | 1159.62 | 567.75 | 238.94
50 | 030409004002 | 均压环 | 1.名称：卫生间均压环接地焊接； 2.安装形式：利用底板钢筋焊接。 | m | 210.45 | 6.35 | 1336.36 | 654.50 | 275.69
51 | 030409005001 | 避雷网 | 1、名称：坡屋面避雷网 2、材质：热镀锌圆钢 3、规格：Φ12 4、安装形式：明敷 5、其他：按设计文件及相关规范要求 | m | 235.45 | 18.98 | 4468.84 | 1951.88 | 383.78
52 | 030409003001 | 避雷引下线 | 1、名称：避雷引下线 2、规格：两根大于φ16主钢筋 3、安装形式：利用建筑物柱内主筋做引下线 4、断接卡子材质、规格：按设计文件及相关规范要求 | m | 165.72 | 14.72 | 2439.40 | 1067.24 | 669.51
本页小计 | [6 empty] | 9809.43 | 4555.33 | 1567.92
【表10.2.2-16】
分部分项工程清单与计价表
单位(专业)工程名称:单项工程-电气 | [5 empty] | 标段: |  |  | 第10页 共11页
序号 | 项目编码 | 项目名称 | 项目特征 | 计量 单位 | 工程量 | 金 额 (元) |  |  |  |  | 备注
[6 empty] | 综合单价 | 合价 | 其中
[8 empty] | 人工费 | 机械费 | 暂估价
53 | 030409002001 | 接地母线 | 1、名称：接地母线敷设 2、安装形式：暗敷 3、材质：热镀锌扁钢 4、规格：-40*4 5、其他：按设计文件及相关规范要求 | m | 43.57 | 16.78 | 731.10 | 311.53 | 29.63
54 | 030409002002 | 接地母线 | 1、名称：接地母线敷设 2、安装形式：暗敷 3、材质：不锈钢扁钢 4、规格：-40*4 5、其他：按设计文件及相关规范要求 | m | 49.33 | 38.33 | 1890.82 | 352.71 | 33.54
55 | 030409002003 | 接地母线 | 1、名称：接地母线敷设 2、安装形式：埋地敷设 3、材质：不锈钢扁钢 4、规格：-40*4 5、其他：按设计文件及相关规范要求 | m | 14.33 | 59.44 | 851.78 | 339.48 | 14.62
56 | 030409008001 | 等电位端子箱、 测试板 | 1、名称：总等电位端子箱 2、规格：MEB 3、其他：含端子箱接地跨接，详见设计及规范 | 台 | 2 | 196.30 | 392.60 | 112.32 | 2.58
57 | 030409008002 | 等电位端子箱、 测试板 | 1、名称：局部等电位端子箱 2、规格：LEB 3、其他：含端子箱接地跨接，详见设计及规范 | 台 | 20 | 43.52 | 870.40 | 205.60 | 25.80
58 | 030414011001 | 接地装置 | 1、名称：接地网调试 2、其他：详见设计及规范 | 系统 | 1 | 256.06 | 256.06 | 152.87 | 41.76
本页小计 | [6 empty] | 4992.76 | 1474.51 | 147.93
【表10.2.2-16】
分部分项工程清单与计价表
单位(专业)工程名称:单项工程-电气 | [5 empty] | 标段: |  |  | 第11页 共11页
序号 | 项目编码 | 项目名称 | 项目特征 | 计量 单位 | 工程量 | 金 额 (元) |  |  |  |  | 备注
[6 empty] | 综合单价 | 合价 | 其中
[8 empty] | 人工费 | 机械费 | 暂估价
合计 | [6 empty] | 204513.02 | 26992.71 | 2522.27 | 3000.00

## 0_2_表10_2_2-16 施工技术措施项目清单与计价
【表10.2.2-16】
施工技术措施项目清单与计价表
单位(专业)工程名称:单项工程-电气 | [5 empty] | 标段: |  |  | 第1页 共1页
序号 | 项目编码 | 项目名称 | 项目特征 | 计量 单位 | 工程量 | 金 额 (元) |  |  |  |  | 备注
[6 empty] | 综合单价 | 合价 | 其中
[8 empty] | 人工费 | 机械费 | 暂估价
|  | [请输入分部名称,电子评标勿删] |  |  | 0 |  | 1121.55 | 269.97
1 | 031301017001 | 脚手架搭拆 | 脚手架搭拆费第四册 | 项 | 1 | 1121.55 | 1121.55 | 269.97
本页小计 | [6 empty] | 1121.55 | 269.97
合计 | [6 empty] | 1121.55 | 269.97

## 0_2_表10_2_2-20 施工组织(总价)措施项目清
【表10.2.2-20】
施工组织（总价）措施项目清单与计价表
工程名称:电气 |  |  | 标段: | 第1页 共1页
序号 | 项目编号 | 项目名称 | 计算基础 | 费率 (%) | 金额 (元) | 备注
1 | 031302001001 | 安全文明施工费 |  |  | 1604.19
1.1 |  | 安全文明施工基本费 | 定额人工费+定额机械费 | 5.92 | 1604.19
2 | Z03130200801 | 提前竣工增加费 | 定额人工费+定额机械费
3 | 031302004001 | 二次搬运费 | 定额人工费+定额机械费
4 | 031302005001 | 冬雨季施工增加费 | 定额人工费+定额机械费
5 |  | 其他施工组织措施费 | 按相关规定计算
合 计 |  |  |  |  | 1604.19

## 0_2_表10_2_2-21 其他项目清单与计价汇总表
【表10.2.2-21】
其他项目清单与计价汇总表
工程名称:电气 |  | 标段: | 第1页 共1页
序号 | 项 目 名 称 | 金额(元) | 备注
1 | 暂列金额 | 2155.39 | 明细详见表10.2.2-22
1.1 | 标化工地增加费 |  | 明细详见表10.2.2-22
1.2 | 优质工程增加费 |  | 明细详见表10.2.2-22
1.3 | 其他暂列金额 | 2155.39 | 明细详见表10.2.2-22
2 | 暂估价
2.1 | 材料（设备）暂估价 |  | 明细详见表10.2.2-23
2.2 | 专业工程暂估价 |  | 明细详见表10.2.2-24
2.3 | 专项技术措施暂估价 |  | 明细详见表10.2.2-25
3 | 计日工 |  | 明细详见表10.2.2-26
4 | 总承包服务费 |  | 明细详见表10.2.2-27
合 计 |  | 2155.39 | -

## 0_2_表10_2_2-22 暂列金额明细表
【表10.2.2-22】
暂列金额明细表
工程名称:电气 |  |  | 标段: | 第1页 共1页
序号 | 项 目 名 称 | 计量单位 | 暂定金额(元) | 备注
1 | 标化工地增加费 | 项
2 | 优质工程增加费 | 项
3 | 其他暂列金额 | 项 | 2155.39 | 估算比例一般不高于5%
3.1 | 其他暂列金额 | 项 | 2155.39
合计 |  |  | 2155.39 | -

## 0_2_表10_2_2-23 材料（工程设备）暂估单价表
【表10.2.2-23】
材料（工程设备）暂估单价表
单位(专业)工程名称:单项工程-电气 |  |  |  | 标段: |  | 第1页 共1页
序号 | 材料（工程设备）名称、规格、型号 | 计量 单位 | 数量 | 单价 | 合价 | 备注
1 | 电缆手孔井 1000*1000*700(mm) | 座 | 2 | 1500 | 3000.00
合计 |  |  |  |  | 3000.00

## 0_2_表10_2_2-24 专业工程暂估价表
【表10.2.2-24】
专业工程暂估价表
单位(专业)工程名称:单项工程-电气 |  | 标段: | 第1页 共1页
序号 | 工 程 名 称 | 工程内容 | 暂估金额(元) | 备注
合计

## 0_2_表10_2_2-29 主要工日一览表
【表10.2.2-29】
主要工日一览表
工程名称:电气 |  |  | 标段: |  | 第1页 共1页
序号 | 工日名称（类别） | 单位 | 数 量 | 单价(元) | 合价（元） | 备注
1 | 二类人工 | 工日 | 182.999 | 149.00 | 27266.82

## 0_2_表10_2_2-31 主要材料和工程设备一览表
【表10.2.2-31】
主要材料和工程设备一览表
工程名称:电气 |  |  |  | 标段: |  | 第1页 共3页
序号 | 名称、规格、型号 | 单位 | 数量 | 单价(元) | 合价（元） | 备注
1 | 热轧带肋钢筋HRB400φ10 | kg | 0.986 | 3.20 | 3.15
2 | 镀锌铁丝φ1.2-1.8 | kg | 3.150 | 4.25 | 13.39
3 | 镀锌铁丝综合 | kg | 14.084 | 4.25 | 59.86
4 | 镀锌扁钢4×25 | kg | 6.720 | 4.21 | 28.30
5 | 镀锌扁钢综合 | kg | 13.420 | 4.21 | 56.53
6 | 中厚钢板综合 | kg | 6.204 | 3.26 | 20.21
7 | 镀锌铁丝 | kg | 0.518 | 4.25 | 2.20
8 | 普通硅酸盐水泥PO 42.5综合 | kg | 287.938 | 0.34 | 98.19
9 | 黄砂净砂 | t | 1.783 | 162.00 | 288.88
10 | 醇酸清漆 | kg | 1.964 | 15.93 | 31.29
11 | 酚醛防锈漆 | kg | 0.278 | 12.39 | 3.45
12 | 酚醛调和漆 | kg | 0.072 | 12.39 | 0.89
13 | 酚醛调和漆各色 | kg | 1.250 | 12.39 | 15.49
14 | 醇酸防锈漆C53-1 | kg | 0.500 | 12.39 | 6.20
15 | 防锈漆C53-1 | kg | 1.333 | 12.39 | 16.51
16 | 汽油综合 | kg | 5.664 | 10.41 | 58.97
17 | 铜芯塑料绝缘线BV2.5 | m | 43.052 | 2.44 | 105.00
18 | 铜芯塑料绝缘线BVR4 | m | 13.088 | 4.26 | 55.77
19 | 铜芯塑料绝缘线BVR6 | m | 5.226 | 6.31 | 33.00
20 | 水 | m3 | 0.353 | 5.73 | 2.02
21 | 热轧光圆钢筋综合 | kg | 1.768 | 3.31 | 5.85
22 | 扁钢Q235B综合 | kg | 9.182 | 3.20 | 29.34
23 | 角钢Q235B综合 | kg | 16.575 | 3.11 | 51.48
24 | 10#槽钢 | kg | 25.218 | 3.19 | 80.34
25 | 中厚钢板综合 | kg | 19.056 | 3.26 | 62.07
26 | 酚醛调和漆各色 | kg | 0.332 | 12.39 | 4.11
27 | 醇酸防锈漆C53-1 | kg | 0.466 | 12.39 | 5.78
28 | 镀锌焊接钢管SC100 | m | 29.314 | 45.02 | 1319.62
29 | 镀锌焊接钢管SC125 | m | 103.000 | 57.59 | 5932.25
【表10.2.2-31】
主要材料和工程设备一览表
工程名称:电气 |  |  |  | 标段: |  | 第2页 共3页
序号 | 名称、规格、型号 | 单位 | 数量 | 单价(元) | 合价（元） | 备注
30 | 镀锌焊接钢管SC20 | m | 222.985 | 7.43 | 1657.33
31 | 镀锌焊接钢管SC40 | m | 188.737 | 16.95 | 3198.23
32 | 镀锌焊接钢管SC20 | m | 19.755 | 7.43 | 146.83
33 | 碳素结构钢焊接钢管综合 | kg | 19.560 | 3.24 | 63.30
34 | 井道壁灯(LED灯)220V 7W | 套 | 10.100 | 35.00 | 353.50
35 | 人体感应型吸顶灯(LED灯)220V 15W | 套 | 20.200 | 157.83 | 3188.17
36 | 安全出口标志灯(A型、中型)J-BLJC I系列 1W | 套 | 2.020 | 41.81 | 84.46
37 | 方向标志灯(A型、中型)J-BLJC I系列 1W | 套 | 10.100 | 41.81 | 422.28
38 | 楼层标志灯(A型、中型)J-BLJC I系列 1W | 套 | 10.100 | 41.81 | 422.28
39 | 消防应急照明灯具(A型)J-ZFJC系列 10W | 套 | 20.200 | 68.48 | 1383.30
40 | 消防应急照明灯具(A型)J-ZFJC系列 5W | 套 | 2.020 | 42.53 | 85.91
41 | 单联单控开关(夜光显示面板)~250V,10A | 只 | 10.200 | 21.19 | 216.14
42 | 二三极单相安全插座250V 10A | 套 | 10.200 | 8.31 | 84.76
43 | 不锈钢扁钢-40*4 | m | 66.843 | 25.81 | 1724.94
44 | 热镀锌扁钢-40*4 | m | 45.749 | 5.29 | 242.02
45 | WDZB1N-RYJS-2*4 | m | 165.143 | 12.04 | 1987.53
46 | 铜芯塑料绝缘线BVR-2.5 | m | 122.496 | 2.73 | 334.29
47 | 铜芯塑料绝缘线WDZB1N-BYJR-2.5 | m | 79.298 | 3.30 | 261.76
48 | 铜芯塑料绝缘线WDZB1N-BYJ-2.5 | m | 212.651 | 3.18 | 675.59
49 | 铜芯塑料绝缘线BV-16 | m | 734.664 | 15.47 | 11364.52
50 | 铜芯塑料绝缘线BVR-16 | m | 367.332 | 17.07 | 6271.46
51 | 铜芯塑料绝缘线BV-2.5 | m | 346.817 | 2.44 | 845.89
52 | ZR-YJV-4*150+1*70 | m | 101.000 | 639.20 | 64558.70
53 | ZR-YJV-4*95+1*50 | m | 41.511 | 419.19 | 17400.83
54 | 刚性阻燃管PC20中型管 | m | 139.475 | 1.19 | 165.98
55 | 塑料接线盒86HS50N | 个 | 40.800 | 1.29 | 52.63
【表10.2.2-31】
主要材料和工程设备一览表
工程名称:电气 |  |  |  | 标段: |  | 第3页 共3页
序号 | 名称、规格、型号 | 单位 | 数量 | 单价(元) | 合价（元） | 备注
56 | 局部等电位端子箱LEB | 个 | 20.400 | 25.00 | 510.00
57 | 测试盒 | 个 | 4.080 | 15.00 | 61.20
58 | 钢制接线盒86H50 | 个 | 65.280 | 2.82 | 184.09
59 | 总等电位端子箱MEB | 个 | 2.000 | 120.00 | 240.00
60 | 普通负荷封闭金属竖向桥架200*100 | m | 29.290 | 56.26 | 1647.86
61 | 镀锌圆钢φ12 | m | 247.223 | 3.76 | 928.62
62 | 公共照明箱1ALG1(2) | 台 | 2.000 | 1100.00 | 2200.00
63 | 应急照明集中电源1YJ1(2) | 台 | 2.000 | 2277.00 | 4554.00
64 | 弱电信息箱 | 台 | 20.000 | 120.00 | 2400.00
65 | 成套配电箱ZAP | 台 | 1.000 | 2575.48 | 2575.48
66 | 照明配电箱AL1 | 台 | 20.000 | 150.00 | 3000.00
67 | 计量箱1JLX1 | 台 | 1.000 | 7600.42 | 7600.42
68 | 计量箱1JLX2 | 台 | 1.000 | 7525.42 | 7525.42
69 | 阻火包 DB-A3 320×180×35 | m3 | 0.024 | 3538.00 | 84.91
70 | 柔性有机防火堵料 DR-A3 | kg | 0.028 | 5.84 | 0.16
71 | 防火隔板 | m2 | 1.120 | 1.94 | 2.17

## 0_2_表10_2_2-32 主要机械台班一览表
【表10.2.2-32】
主要机械台班一览表
工程名称:电气 |  |  |  | 标段: | 第1页 共1页
序号 | 机械名称、规格、型号 | 单位 | 数 量 | 单价(元) | 合价（元） | 备注
1 | 电能校验仪 ST9040 | 台班 | 0.200 | 57.19 | 11.44
2 | 电压、电流互感升流器 HJ-12E | 台班 | 0.200 | 31.24 | 6.25
3 | 接地电阻测试仪 DET-3/2 | 台班 | 1.000 | 41.76 | 41.76
4 | 数字万用表 F-87 | 台班 | 0.400 | 6.26 | 2.51
5 | 电缆测试仪 | 台班 | 0.200 | 17.79 | 3.56
6 | 其他机械费 | 元 | 27.576 | 1.02 | 28.13
7 | 汽车式起重机8t | 台班 | 0.099 | 782.93 | 77.20
8 | 汽车式起重机10t | 台班 | 0.200 | 848.88 | 169.78
9 | 汽车式起重机16t | 台班 | 0.005 | 1039.83 | 4.99
10 | 载货汽车4t | 台班 | 0.050 | 494.08 | 24.70
11 | 载货汽车5t | 台班 | 0.232 | 513.21 | 118.86
12 | 载货汽车8t | 台班 | 0.058 | 554.17 | 32.14
13 | 普通车床630×2000mm | 台班 | 0.108 | 75.31 | 8.13
14 | 台式钻床16mm | 台班 | 0.008 | 4.32 | 0.03
15 | 立式钻床25mm | 台班 | 0.092 | 6.26 | 0.57
16 | 半自动切割机100mm | 台班 | 0.315 | 102.73 | 32.36
17 | 管子切断套丝机159mm | 台班 | 0.010 | 23.15 | 0.22
18 | 钢材电动煨弯机500以内mm | 台班 | 0.029 | 57.10 | 1.67
19 | 电焊条烘干箱60×50×75cm3 | 台班 | 0.090 | 18.35 | 1.65
20 | 砂轮切割机 φ400 | 台班 | 0.029 | 27.37 | 0.79
21 | 电焊机 （综合） | 台班 | 0.876 | 117.30 | 102.75
22 | 弧焊机 综合 | 台班 | 27.261 | 68.02 | 1854.37

## 0_3_表10_2_2-13 【不含单列】单位(专业)工
【表10.2.2-13】
单位（专业）工程预算价费用表
工程名称:单项工程-给排水 |  |  | 标段: | 第1页 共1页
序号 | 费用名称 |  | 计算公式 | 金额 (元) | 备注
1 | 分部分项工程费 |  | ∑(分部分项工程量×综合单价） | 70594.60 | 见表10.2.2-16
1.1 | 其中 | 人工费+机械费 | ∑分部分项（定额人工费+定额机械费） | 21912.12
2 | 措施项目费 |  | （2.1+2.2） | 2468.41
2.1 | 施工技术措施项目费 |  | ∑(技措项目工程量×综合单价） | 1156.29 | 见表10.2.2-16
2.1.1 | 其中 | 人工费+机械费 | ∑技措项目（定额人工费+定额机械费） | 252.15
2.2 | 施工组织措施项目费 |  | (1.1+2.1.1)×5.92% | 1312.12 | 见表10.2.2-20
2.2.1 | 其中 | 安全文明施工基本费 | (1.1+2.1.1)×5.92% | 1312.12 | 见表10.2.2-20
3 | 其他项目费 |  | （3.1+3.2+3.3+3.4） | 798.52
3.1 | 暂列金额 |  | 3.1.1+3.1.2+3.1.3 | 798.52 | 见表10.2.2-21
3.1.1 | 其中 | 标化工地增加费 | 按招标文件规定额度列计 |  | 见表10.2.2-22
3.1.2 |  | 优质工程增加费 | 按招标文件规定额度列计 |  | 见表10.2.2-22
3.1.3 |  | 其他暂列金额 | 按招标文件规定额度列计 | 798.52 | 见表10.2.2-22
3.2 | 暂估价 |  | 3.2.1+3.2.2+3.2.3 |  | 见表10.2.2-21
3.2.1 | 其中 | 材料（工程设备）暂估价 | 按招标文件规定额度列计 (或计入综合单价) |  | 见表10.2.2-23
3.2.2 |  | 专业工程暂估价 | 按招标文件规定额度列计 |  | 见表10.2.2-24
3.2.3 |  | 专项技术措施暂估价 | 按招标文件规定额度列计 |  | 见表10.2.2-25
3.3 | 计日工 |  | ∑计日工(暂估数量×综合单价） |  | 见表10.2.2-21
3.4 | 施工总承包服务费 |  | 3.4.1+3.4.2 |  | 见表10.2.2-21
3.4.1 | 其中 | 专业发包工程管理费 | ∑专业发包工程（暂估金额×费率） |  | 见表10.2.2-27
3.4.2 |  | 甲供材料设备管理费 | 甲供材料暂估金额×费率+甲供设备暂估金额×费率 |  | 见表10.2.2-27
4 | 规费 |  | (1.1+2.1.1)×30.63% | 6788.92
5 | 税金 |  | (1+2+3+4)×9% | 7258.54
预算价合计 |  |  | 1+2+3+4+5 | 87909.00

## 0_3_表10_2_2-16 分部分项工程清单与计价表
【表10.2.2-16】
分部分项工程清单与计价表
单位(专业)工程名称:单项工程-给排水 | [5 empty] | 标段: |  |  | 第1页 共7页
序号 | 项目编码 | 项目名称 | 项目特征 | 计量 单位 | 工程量 | 金 额 (元) |  |  |  |  | 备注
[6 empty] | 综合单价 | 合价 | 其中
[8 empty] | 人工费 | 机械费 | 暂估价
|  | 给水 |  |  |  |  | 22017.60 | 5008.36 | 381.19
1 | 031001007001 | 复合管 | 1.安装部位：室内 2.介质：冷水 3.材质、规格：涂塑复合管 DN25 4.连接形式：螺纹连接 5.压力试验及吹、洗设计要求：含管道消毒、冲洗 | m | 21.45 | 49.77 | 1067.57 | 350.28 | 11.15
2 | 031001007002 | 复合管 | 1.安装部位：室内 2.介质：冷水 3.材质、规格：涂塑复合管 DN65 4.连接形式：螺纹连接 5.压力试验及吹、洗设计要求：含管道消毒、冲洗 | m | 30.56 | 104.57 | 3195.66 | 635.04 | 23.53
3 | 031001007003 | 复合管 | 1.安装部位：室内 2.介质：冷水 3.材质、规格：涂塑复合管 DN50 4.连接形式：螺纹连接 5.压力试验及吹、洗设计要求：含管道消毒、冲洗 | m | 17.40 | 83.77 | 1457.60 | 351.48 | 13.22
4 | 031003013001 | 水表 | 1、安装部位(室内外)：室内 2、型号、规格：水表组 DN25 3、连接形式：螺纹连接 4、附件配置：含1个截止阀J11T-16、1个机械水表等 | 组 | 20 | 209.43 | 4188.60 | 697.40 | 17.00
本页小计 | [6 empty] | 9909.43 | 2034.20 | 64.90
【表10.2.2-16】
分部分项工程清单与计价表
单位(专业)工程名称:单项工程-给排水 | [5 empty] | 标段: |  |  | 第2页 共7页
序号 | 项目编码 | 项目名称 | 项目特征 | 计量 单位 | 工程量 | 金 额 (元) |  |  |  |  | 备注
[6 empty] | 综合单价 | 合价 | 其中
[8 empty] | 人工费 | 机械费 | 暂估价
5 | 031003001001 | 螺纹阀门 | 1、名称：可调式减压阀 2、规格：DN25 3、连接：螺纹连接 4、其他：详见设计及规范 | 个 | 12 | 203.96 | 2447.52 | 105.48 | 4.44
6 | 031003001002 | 螺纹阀门 | 1、名称：截止阀 2、规格：J11T-16 DN25 3、连接：螺纹连接 4、其他：详见设计及规范 | 个 | 2 | 52.30 | 104.60 | 17.58 | 0.74
7 | 031003001003 | 螺纹阀门 | 1、名称：自动排气阀 2、规格：DN25 3、连接：螺纹连接 4、其他：详见设计及规范 | 个 | 2 | 80.68 | 161.36 | 39.94 | 0.24
8 | 031003013002 | 水表 | 1、安装部位(室内外)：室外 2、型号、规格：水表组 DN65 3、连接形式：螺纹连接 4、附件配置：含1个闸阀Z15W-16、1个机械水表等 | 组 | 1 | 682.90 | 682.90 | 76.29 | 1.96
9 | 031003001004 | 螺纹阀门 | 1、名称：止回阀 2、规格：DN65 3、连接：螺纹连接 4、其他：详见设计及规范 | 个 | 1 | 395.50 | 395.50 | 27.27 | 1.16
10 | 031003001005 | 螺纹阀门 | 1、名称：闸阀 2、规格：Z15W-16 DN65 3、连接：螺纹连接 4、其他：详见设计及规范 | 个 | 1 | 353.08 | 353.08 | 27.27 | 1.16
本页小计 | [6 empty] | 4144.96 | 293.83 | 9.70
【表10.2.2-16】
分部分项工程清单与计价表
单位(专业)工程名称:单项工程-给排水 | [5 empty] | 标段: |  |  | 第3页 共7页
序号 | 项目编码 | 项目名称 | 项目特征 | 计量 单位 | 工程量 | 金 额 (元) |  |  |  |  | 备注
[6 empty] | 综合单价 | 合价 | 其中
[8 empty] | 人工费 | 机械费 | 暂估价
11 | 031003001006 | 螺纹阀门 | 1、名称：波纹管 2、规格：DN65 3、连接：螺纹连接 4、其他：详见设计及规范 | 个 | 1 | 221.78 | 221.78 | 27.27 | 1.16
12 | 030901013001 | 灭火器 | 1.形 式：室内灭火器安装箱体暗装 2.规格、型号：干粉灭火器MF/ABC2x2 | 组 | 10 | 200.52 | 2005.20 | 350.20
13 | 031002003002 | 套管 | 1.名称、类型：刚性防水套管制作安装（穿外墙） 2.材 质：碳素结构钢 3.规 格：DN65 4.填料材质：水泥、油麻、填充绒 | 个 | 2 | 218.96 | 437.92 | 210.08 | 46.06
14 | 031002003003 | 套管 | 1.名称、类型：刚性防水套管制作安装（穿楼板） 2.材 质：碳素结构钢 3.规 格：DN65 4.填料材质：水泥、油麻、填充绒 | 个 | 4 | 76.59 | 306.36 | 126.04 | 27.64
15 | 031002003004 | 套管 | 1.名称、类型：刚性防水套管制作安装（穿楼板） 2.材 质：碳素结构钢 3.规 格：DN50 4.填料材质：水泥、油麻、填充绒 | 个 | 6 | 64.87 | 389.22 | 167.34 | 33.78
本页小计 | [6 empty] | 3360.48 | 880.93 | 108.64
【表10.2.2-16】
分部分项工程清单与计价表
单位(专业)工程名称:单项工程-给排水 | [5 empty] | 标段: |  |  | 第4页 共7页
序号 | 项目编码 | 项目名称 | 项目特征 | 计量 单位 | 工程量 | 金 额 (元) |  |  |  |  | 备注
[6 empty] | 综合单价 | 合价 | 其中
[8 empty] | 人工费 | 机械费 | 暂估价
16 | 031002003012 | 套管 | 1.名称、类型：一般穿墙钢套管制作安装 2.材 质：碳素结构钢 3.规 格：DN25 4.填料材质：水泥、油麻、填充绒 | 个 | 125 | 18.74 | 2342.50 | 931.25 | 133.75
17 | 031002003013 | 套管 | 1.名称、类型：一般穿墙钢套管制作安装 2.材 质：碳素结构钢 3.规 格：DN32 4.填料材质：水泥、油麻、填充绒 | 个 | 20 | 19.65 | 393.00 | 149.00 | 21.40
18 | 031002003014 | 套管 | 1.名称、类型：一般穿墙钢套管制作安装 2.材 质：碳素结构钢 3.规 格：DN40 4.填料材质：水泥、油麻、填充绒 | 个 | 40 | 23.05 | 922.00 | 387.60 | 42.80
19 | 040504001001 | 砌筑井 | 埋地式水表箱安装 580×450×300 | 座 | 1 | 555.12 | 555.12 | 29.80
20 | 040101002002 | 挖沟槽土方 | 人工挖沟槽、基坑土方 三类土深度在(m以内)2 | m3 | 5.55 | 36.27 | 201.30 | 155.90
21 | 040103001002 | 回填方 | 人工 填土夯实槽、坑 | m3 | 5.55 | 34.02 | 188.81 | 145.85
|  | 排水 |  |  |  |  | 48577.00 | 17199.22 | 1454.12
本页小计 | [6 empty] | 4602.73 | 1799.40 | 197.95
【表10.2.2-16】
分部分项工程清单与计价表
单位(专业)工程名称:单项工程-给排水 | [5 empty] | 标段: |  |  | 第5页 共7页
序号 | 项目编码 | 项目名称 | 项目特征 | 计量 单位 | 工程量 | 金 额 (元) |  |  |  |  | 备注
[6 empty] | 综合单价 | 合价 | 其中
[8 empty] | 人工费 | 机械费 | 暂估价
22 | 031001006001 | 塑料管 | 1.安装部位：室内 2.介质：排水 3.材质、规格：UPVC排水管 De50 4.连接形式：粘接 | m | 116.20 | 20.02 | 2326.32 | 1056.26
23 | 031001006002 | 塑料管 | 1.安装部位：室内 2.介质：排水 3.材质、规格：UPVC排水管 De75 4.连接形式：粘接 | m | 275.87 | 28.85 | 7958.85 | 3059.40
24 | 031001006003 | 塑料管 | 1.安装部位：室内 2.介质：排水 3.材质、规格：UPVC排水管 De110 4.连接形式：粘接 | m | 170.12 | 44.73 | 7609.47 | 2286.41
25 | 031001006004 | 塑料管 | 1.安装部位：室内 2.介质：排水 3.材质、规格：UPVC排水管 De160 4.连接形式：粘接 | m | 35.87 | 73.99 | 2654.02 | 729.95
26 | 031001006005 | 塑料管 | 1.安装部位：室内 2.介质：雨水 3.材质、规格：防紫外线型UPVC管 De110 4.连接形式：粘接（含87型雨水斗） | m | 180.80 | 62.10 | 11227.68 | 2464.30
27 | 031002003005 | 套管 | 1.名称、类型：刚性防水套管制作安装（穿楼板） 2.材 质：碳素结构钢 3.规 格：DN65 4.填料材质：水泥、油麻、填充绒 | 个 | 24 | 76.59 | 1838.16 | 756.24 | 165.84
本页小计 | [6 empty] | 33614.50 | 10352.56 | 165.84
【表10.2.2-16】
分部分项工程清单与计价表
单位(专业)工程名称:单项工程-给排水 | [5 empty] | 标段: |  |  | 第6页 共7页
序号 | 项目编码 | 项目名称 | 项目特征 | 计量 单位 | 工程量 | 金 额 (元) |  |  |  |  | 备注
[6 empty] | 综合单价 | 合价 | 其中
[8 empty] | 人工费 | 机械费 | 暂估价
28 | 031002003006 | 套管 | 1.名称、类型：刚性防水套管制作安装（穿楼板） 2.材 质：碳素结构钢 3.规 格：DN100 4.填料材质：水泥、油麻、填充绒 | 个 | 24 | 93.02 | 2232.48 | 880.80 | 248.88
29 | 031002003007 | 套管 | 1.名称、类型：一般钢套管制作安装（穿楼板） 2.材 质：碳素结构钢 3.规 格：DN100 4.填料材质：水泥、油麻、填充绒 | 个 | 48 | 58.40 | 2803.20 | 1301.76 | 51.36
30 | 031002003008 | 套管 | 1.名称、类型：刚性防水套管制作安装（穿外墙） 2.材 质：碳素结构钢 3.规 格：DN100 4.填料材质：水泥、油麻、填充绒 | 个 | 12 | 265.23 | 3182.76 | 1467.96 | 414.84
31 | 031002003009 | 套管 | 1.名称、类型：刚性防水套管制作安装（穿外墙） 2.材 质：碳素结构钢 3.规 格：DN150 4.填料材质：水泥、油麻、填充绒 | 个 | 4 | 331.64 | 1326.56 | 581.68 | 158.56
32 | 031002003010 | 套管 | 1.名称、类型：刚性防水套管制作安装（穿屋顶） 2.材 质：碳素结构钢 3.规 格：DN65 4.填料材质：水泥、油麻、填充绒 | 个 | 12 | 218.96 | 2627.52 | 1260.48 | 276.36
本页小计 | [6 empty] | 12172.52 | 5492.68 | 1150.00
【表10.2.2-16】
分部分项工程清单与计价表
单位(专业)工程名称:单项工程-给排水 | [5 empty] | 标段: |  |  | 第7页 共7页
序号 | 项目编码 | 项目名称 | 项目特征 | 计量 单位 | 工程量 | 金 额 (元) |  |  |  |  | 备注
[6 empty] | 综合单价 | 合价 | 其中
[8 empty] | 人工费 | 机械费 | 暂估价
33 | 031002003011 | 套管 | 1.名称、类型：刚性防水套管制作安装（穿屋顶） 2.材 质：碳素结构钢 3.规 格：DN100 4.填料材质：水泥、油麻、填充绒 | 个 | 4 | 265.23 | 1060.92 | 489.32 | 138.28
34 | 031004014001 | 给、排水附(配)件 | 1.材 质：不锈钢地漏 2.型号、规格：De50 3.安装方式：粘接 | 个 | 20 | 44.18 | 883.60 | 209.60
35 | 040101002003 | 挖沟槽土方 | 人工挖沟槽土方三类土 | m3 | 14.00 | 41.16 | 576.24 | 446.46
36 | 040103001003 | 回填方 | 人工沟槽原土夯实 | m3 | 14.00 | 19.23 | 269.22 | 208.60
本页小计 | [6 empty] | 2789.98 | 1353.98 | 138.28
合计 | [6 empty] | 70594.60 | 22207.58 | 1835.31

## 0_3_表10_2_2-16 施工技术措施项目清单与计价
【表10.2.2-16】
施工技术措施项目清单与计价表
单位(专业)工程名称:单项工程-给排水 | [5 empty] | 标段: |  |  | 第1页 共1页
序号 | 项目编码 | 项目名称 | 项目特征 | 计量 单位 | 工程量 | 金 额 (元) |  |  |  |  | 备注
[6 empty] | 综合单价 | 合价 | 其中
[8 empty] | 人工费 | 机械费 | 暂估价
|  | [请输入分部名称,电子评标勿删] |  |  | 0 |  | 1156.29 | 277.51
1 | 031301017002 | 脚手架搭拆 | 脚手架搭拆费第十册 | 项 | 1 | 1156.29 | 1156.29 | 277.51
本页小计 | [6 empty] | 1156.29 | 277.51
合计 | [6 empty] | 1156.29 | 277.51

## 0_3_表10_2_2-20 施工组织(总价)措施项目清
【表10.2.2-20】
施工组织（总价）措施项目清单与计价表
工程名称:给排水 |  |  | 标段: | 第1页 共1页
序号 | 项目编号 | 项目名称 | 计算基础 | 费率 (%) | 金额 (元) | 备注
1 | 031302001001 | 安全文明施工费 |  |  | 1312.12
1.1 |  | 安全文明施工基本费 | 定额人工费+定额机械费 | 5.92 | 1312.12
2 | Z03130200801 | 提前竣工增加费 | 定额人工费+定额机械费
3 | 031302004001 | 二次搬运费 | 定额人工费+定额机械费
4 | 031302005001 | 冬雨季施工增加费 | 定额人工费+定额机械费
5 |  | 其他施工组织措施费 | 按相关规定计算
合 计 |  |  |  |  | 1312.12

## 0_3_表10_2_2-21 其他项目清单与计价汇总表
【表10.2.2-21】
其他项目清单与计价汇总表
工程名称:给排水 |  | 标段: | 第1页 共1页
序号 | 项 目 名 称 | 金额(元) | 备注
1 | 暂列金额 | 798.52 | 明细详见表10.2.2-22
1.1 | 标化工地增加费 |  | 明细详见表10.2.2-22
1.2 | 优质工程增加费 |  | 明细详见表10.2.2-22
1.3 | 其他暂列金额 | 798.52 | 明细详见表10.2.2-22
2 | 暂估价
2.1 | 材料（设备）暂估价 |  | 明细详见表10.2.2-23
2.2 | 专业工程暂估价 |  | 明细详见表10.2.2-24
2.3 | 专项技术措施暂估价 |  | 明细详见表10.2.2-25
3 | 计日工 |  | 明细详见表10.2.2-26
4 | 总承包服务费 |  | 明细详见表10.2.2-27
合 计 |  | 798.52 | -

## 0_3_表10_2_2-22 暂列金额明细表
【表10.2.2-22】
暂列金额明细表
工程名称:给排水 |  |  | 标段: | 第1页 共1页
序号 | 项 目 名 称 | 计量单位 | 暂定金额(元) | 备注
1 | 标化工地增加费 | 项
2 | 优质工程增加费 | 项
3 | 其他暂列金额 | 项 | 798.52 | 估算比例一般不高于5%
3.1 | 其他暂列金额 | 项 | 798.52
合计 |  |  | 798.52 | -

## 0_3_表10_2_2-23 材料（工程设备）暂估单价表
【表10.2.2-23】
材料（工程设备）暂估单价表
单位(专业)工程名称:单项工程-给排水 |  |  |  | 标段: |  | 第1页 共1页
序号 | 材料（工程设备）名称、规格、型号 | 计量 单位 | 数量 | 单价 | 合价 | 备注
合计

## 0_3_表10_2_2-24 专业工程暂估价表
【表10.2.2-24】
专业工程暂估价表
单位(专业)工程名称:单项工程-给排水 |  | 标段: | 第1页 共1页
序号 | 工 程 名 称 | 工程内容 | 暂估金额(元) | 备注
合计

## 0_3_表10_2_2-29 主要工日一览表
【表10.2.2-29】
主要工日一览表
工程名称:给排水 |  |  | 标段: |  | 第1页 共1页
序号 | 工日名称（类别） | 单位 | 数 量 | 单价(元) | 合价（元） | 备注
1 | 一类人工 | 工日 | 2.187 | 138.00 | 301.75
2 | 二类人工 | 工日 | 148.877 | 149.00 | 22182.73

## 0_3_表10_2_2-31 主要材料和工程设备一览表
【表10.2.2-31】
主要材料和工程设备一览表
工程名称:给排水 |  |  |  | 标段: |  | 第1页 共2页
序号 | 名称、规格、型号 | 单位 | 数量 | 单价(元) | 合价（元） | 备注
1 | 热轧光圆钢筋HPB300综合 | kg | 36.814 | 3.17 | 116.63
2 | 复合硅酸盐水泥PC 32.5R综合 | kg | 40.000 | 0.24 | 9.56
3 | 普通硅酸盐水泥PO 42.5综合 | kg | 65.087 | 0.34 | 22.19
4 | 黄砂净砂(中粗砂) | m3 | 0.010 | 220.32 | 2.20
5 | 非泵送商品混凝土C15 | m3 | 0.052 | 316.00 | 16.43
6 | 醇酸防锈漆C53-1 | kg | 2.830 | 12.39 | 35.07
7 | 酚醛防锈漆（各种颜色） | kg | 5.476 | 12.39 | 67.85
8 | 汽油综合 | kg | 1.357 | 10.41 | 14.13
9 | 水 | m3 | 8.304 | 5.73 | 47.58
10 | 扁钢Q235B综合 | kg | 84.720 | 3.20 | 270.68
11 | 中厚钢板综合 | kg | 408.544 | 3.26 | 1330.63
12 | 地漏DN50 | 个 | 20.200 | 30.09 | 607.82
13 | 碳素结构钢焊接钢管综合 | kg | 253.004 | 3.24 | 818.72
14 | 碳钢管DN100 | m | 9.600 | 34.57 | 331.86
15 | 碳钢管DN25 | m | 37.500 | 7.75 | 290.74
16 | 碳钢管DN32 | m | 6.000 | 10.82 | 64.90
17 | 碳钢管DN40 | m | 12.000 | 12.46 | 149.47
18 | UPVC排水管De50 | m | 117.594 | 5.07 | 596.20
19 | UPVC排水管De75 | m | 270.353 | 8.79 | 2376.40
20 | UPVC排水管De110 | m | 146.303 | 16.16 | 2364.26
21 | UPVC排水管De160 | m | 34.077 | 32.40 | 1104.08
22 | 闸阀Z15W-16 DN65 | 个 | 1.010 | 280.00 | 282.80
23 | 可调式减压阀DN25 | 个 | 12.120 | 184.00 | 2230.08
24 | 截止阀J11T-16 DN25 | 个 | 22.220 | 33.84 | 751.92
25 | 止回阀DN65 | 个 | 1.010 | 322.00 | 325.22
26 | 波纹管DN65 | 个 | 1.010 | 150.00 | 151.50
27 | 闸阀Z15W-16 DN65 | 个 | 1.010 | 280.00 | 282.80
28 | 自动排气阀DN25 | 个 | 2.000 | 51.33 | 102.66
29 | 螺纹水表DN65 | 只 | 1.000 | 258.00 | 258.00
【表10.2.2-31】
主要材料和工程设备一览表
工程名称:给排水 |  |  |  | 标段: |  | 第2页 共2页
序号 | 名称、规格、型号 | 单位 | 数量 | 单价(元) | 合价（元） | 备注
30 | 螺纹水表DN25 | 只 | 20.000 | 123.00 | 2460.00
31 | 水 | m3 | 3.729 | 5.73 | 21.37
32 | 灭火器箱(含灭火器)MF/ABC2x2 | 套 | 10.000 | 152.60 | 1526.00
33 | 涂塑复合管DN25 | m | 21.257 | 20.50 | 435.77
34 | 涂塑复合管DN50 | m | 17.435 | 43.27 | 754.40
35 | 涂塑复合管DN65 | m | 30.621 | 57.73 | 1767.76
36 | 防紫外线型UPVC管De110 | m | 171.760 | 32.66 | 5610.32
37 | 复合型水表井580×450×300 | 套 | 1.000 | 500.00 | 500.00
38 | 87型雨水斗 | 个 | 11.000 | 100.00 | 1100.00

## 0_3_表10_2_2-32 主要机械台班一览表
【表10.2.2-32】
主要机械台班一览表
工程名称:给排水 |  |  |  | 标段: | 第1页 共1页
序号 | 机械名称、规格、型号 | 单位 | 数 量 | 单价(元) | 合价（元） | 备注
1 | 普通车床630×2000mm | 台班 | 1.206 | 75.31 | 90.82
2 | 管子切断套丝机159mm | 台班 | 2.597 | 23.15 | 60.11
3 | 电焊条烘干箱60×50×75cm3 | 台班 | 1.437 | 18.35 | 26.37
4 | 砂轮切割机 φ400 | 台班 | 0.194 | 27.37 | 5.31
5 | 试压泵3MPa | 台班 | 0.516 | 19.93 | 10.28
6 | 电焊机 （综合） | 台班 | 14.010 | 117.30 | 1643.40

## 0_4_表10_2_2-13 【不含单列】单位(专业)工
【表10.2.2-13】
单位（专业）工程预算价费用表
工程名称:单项工程-室外给水 |  |  | 标段: | 第1页 共1页
序号 | 费用名称 |  | 计算公式 | 金额 (元) | 备注
1 | 分部分项工程费 |  | ∑(分部分项工程量×综合单价） | 47960.11 | 见表10.2.2-16
1.1 | 其中 | 人工费+机械费 | ∑分部分项（定额人工费+定额机械费） | 4876.34
2 | 措施项目费 |  | （2.1+2.2） | 288.68
2.1 | 施工技术措施项目费 |  | ∑(技措项目工程量×综合单价） |  | 见表10.2.2-16
2.1.1 | 其中 | 人工费+机械费 | ∑技措项目（定额人工费+定额机械费）
2.2 | 施工组织措施项目费 |  | (1.1+2.1.1)×5.92% | 288.68 | 见表10.2.2-20
2.2.1 | 其中 | 安全文明施工基本费 | (1.1+2.1.1)×5.92% | 288.68 | 见表10.2.2-20
3 | 其他项目费 |  | （3.1+3.2+3.3+3.4） | 497.42
3.1 | 暂列金额 |  | 3.1.1+3.1.2+3.1.3 | 497.42 | 见表10.2.2-21
3.1.1 | 其中 | 标化工地增加费 | 按招标文件规定额度列计 |  | 见表10.2.2-22
3.1.2 |  | 优质工程增加费 | 按招标文件规定额度列计 |  | 见表10.2.2-22
3.1.3 |  | 其他暂列金额 | 按招标文件规定额度列计 | 497.42 | 见表10.2.2-22
3.2 | 暂估价 |  | 3.2.1+3.2.2+3.2.3 |  | 见表10.2.2-21
3.2.1 | 其中 | 材料（工程设备）暂估价 | 按招标文件规定额度列计 (或计入综合单价) |  | 见表10.2.2-23
3.2.2 |  | 专业工程暂估价 | 按招标文件规定额度列计 |  | 见表10.2.2-24
3.2.3 |  | 专项技术措施暂估价 | 按招标文件规定额度列计 |  | 见表10.2.2-25
3.3 | 计日工 |  | ∑计日工(暂估数量×综合单价） |  | 见表10.2.2-21
3.4 | 施工总承包服务费 |  | 3.4.1+3.4.2 |  | 见表10.2.2-21
3.4.1 | 其中 | 专业发包工程管理费 | ∑专业发包工程（暂估金额×费率） |  | 见表10.2.2-27
3.4.2 |  | 甲供材料设备管理费 | 甲供材料暂估金额×费率+甲供设备暂估金额×费率 |  | 见表10.2.2-27
4 | 规费 |  | (1.1+2.1.1)×30.63% | 1493.62
5 | 税金 |  | (1+2+3+4)×9% | 4521.58
预算价合计 |  |  | 1+2+3+4+5 | 54761.00

## 0_4_表10_2_2-16 分部分项工程清单与计价表
【表10.2.2-16】
分部分项工程清单与计价表
单位(专业)工程名称:单项工程-室外给水 | [5 empty] | 标段: |  |  | 第1页 共3页
序号 | 项目编码 | 项目名称 | 项目特征 | 计量 单位 | 工程量 | 金 额 (元) |  |  |  |  | 备注
[6 empty] | 综合单价 | 合价 | 其中
[8 empty] | 人工费 | 机械费 | 暂估价
|  | 给水 |  |  |  |  | 20656.31 | 2391.81 | 120.38
1 | 031001006006 | 塑料管 | 1.安装部位：室外给水 2.介质：给水 3.材质、规格：钢丝网骨架塑料复合管 DN80 4.连接形式：电熔连接(含管件) 5.压力试验及吹、洗设计要求：水压试验及水冲洗 | m | 113.16 | 70.33 | 7958.54 | 794.38 | 46.40
2 | 031003012001 | 倒流防止器 | 1.名 称：倒流防止器（法兰连接带水表） 2.型号、 规格：DF41X-16 DN80 3.连接形式：法兰连接 | 套 | 1 | 6109.81 | 6109.81 | 201.45 | 46.02
3 | Z031003018001 | 法兰阀门（沟槽式法兰连接） | 1.阀门类型：闸阀 2.规格、压力等级：Z45T-10 DN80 3.连接形式：沟槽法兰短管连接 | 个 | 3 | 569.21 | 1707.63 | 185.52 | 6.09
4 | 040504001005 | 砌筑井 | 砖砌圆形阀门井 收口式 井内径（m）1.2~井深0.7(m) | 座 | 3 | 1078.93 | 3236.79 | 740.22 | 0.90
5 | 040504001003 | 砌筑井 | 砖砌矩形水表井 井室净空尺寸（m）1.5×1井室~净高0.7(m) | 座 | 1 | 1643.54 | 1643.54 | 470.24 | 20.97
|  | 消防水 |  |  |  |  | 26329.79 | 1717.23 | 372.95
本页小计 | [6 empty] | 20656.31 | 2391.81 | 120.38
【表10.2.2-16】
分部分项工程清单与计价表
单位(专业)工程名称:单项工程-室外给水 | [5 empty] | 标段: |  |  | 第2页 共3页
序号 | 项目编码 | 项目名称 | 项目特征 | 计量 单位 | 工程量 | 金 额 (元) |  |  |  |  | 备注
[6 empty] | 综合单价 | 合价 | 其中
[8 empty] | 人工费 | 机械费 | 暂估价
6 | 031001006007 | 塑料管 | 1.安装部位：室外消防给水 2.介质：给水 3.材质、规格：钢丝网骨架塑料复合管 DN100 4.连接形式：电熔连接(含管件) 5.压力试验及吹、洗设计要求：水压试验及水冲洗 | m | 49.71 | 87.54 | 4351.61 | 362.88 | 21.38
7 | 031001006008 | 塑料管 | 1.安装部位：室外消防给水 2.介质：给水 3.材质、规格：钢丝网骨架塑料复合管 DN150 4.连接形式：电熔连接(含管件) 5.压力试验及吹、洗设计要求：水压试验及水冲洗 | m | 21.41 | 135.11 | 2892.71 | 181.13 | 12.42
8 | 031003012002 | 倒流防止器 | 1.名 称：倒流防止器（法兰连接带水表） 2.型号、 规格：DF41X-16 DN150 3.连接形式：法兰连接 | 套 | 1 | 13326.83 | 13326.83 | 336.74 | 254.07
9 | Z031003018002 | 法兰阀门（沟槽式法兰连接） | 1.阀门类型：闸阀 2.规格、压力等级：Z45T-10 DN100 3.连接形式：沟槽法兰短管连接 | 个 | 2 | 818.66 | 1637.32 | 156.16 | 76.72
10 | 030901011001 | 室外消火栓 | 1.安装方式：室外地上式消火栓 2.型号、规格：SS100/65-1.6 100 | 套 | 2 | 981.73 | 1963.46 | 186.84 | 7.76
本页小计 | [6 empty] | 24171.93 | 1223.75 | 372.35
【表10.2.2-16】
分部分项工程清单与计价表
单位(专业)工程名称:单项工程-室外给水 | [5 empty] | 标段: |  |  | 第3页 共3页
序号 | 项目编码 | 项目名称 | 项目特征 | 计量 单位 | 工程量 | 金 额 (元) |  |  |  |  | 备注
[6 empty] | 综合单价 | 合价 | 其中
[8 empty] | 人工费 | 机械费 | 暂估价
11 | 040504001004 | 砌筑井 | 砖砌圆形阀门井 收口式 井内径（m）1.2~井深0.7(m) | 座 | 2 | 1078.93 | 2157.86 | 493.48 | 0.60
|  | 土方 |  |  |  |  | 974.01 | 583.06 | 173.09
12 | 040101002004 | 挖沟槽土方 | 1.挖掘机挖土 不装车三类土 2.人工辅助开挖沟槽、基坑土方 三类土深度在(2m以内)（包括切边、修整底边） | m3 | 39.61 | 7.78 | 308.17 | 153.29 | 87.93
13 | 040103001004 | 回填方 | 1.密实度要求：满足设计要求 2.填方材料品种：利用方 3.填方粒径要求：符合填料要求 4.填方来源、运距：运距自行考虑 | m3 | 39.61 | 16.81 | 665.84 | 429.77 | 85.16
本页小计 | [6 empty] | 3131.87 | 1076.54 | 173.69
合计 | [6 empty] | 47960.11 | 4692.10 | 666.42

## 0_4_表10_2_2-16 施工技术措施项目清单与计价
【表10.2.2-16】
施工技术措施项目清单与计价表
单位(专业)工程名称:单项工程-室外给水 | [5 empty] | 标段: |  |  | 第1页 共1页
序号 | 项目编码 | 项目名称 | 项目特征 | 计量 单位 | 工程量 | 金 额 (元) |  |  |  |  | 备注
[6 empty] | 综合单价 | 合价 | 其中
[8 empty] | 人工费 | 机械费 | 暂估价
|  | [请输入分部名称,电子评标勿删] |  |  | 0
本页小计
合计

## 0_4_表10_2_2-20 施工组织(总价)措施项目清
【表10.2.2-20】
施工组织（总价）措施项目清单与计价表
工程名称:室外给水 |  |  | 标段: | 第1页 共1页
序号 | 项目编号 | 项目名称 | 计算基础 | 费率 (%) | 金额 (元) | 备注
1 | 031302001001 | 安全文明施工费 |  |  | 288.68
1.1 |  | 安全文明施工基本费 | 定额人工费+定额机械费 | 5.92 | 288.68
2 | Z03130200801 | 提前竣工增加费 | 定额人工费+定额机械费
3 | 031302004001 | 二次搬运费 | 定额人工费+定额机械费
4 | 031302005001 | 冬雨季施工增加费 | 定额人工费+定额机械费
5 |  | 其他施工组织措施费 | 按相关规定计算
合 计 |  |  |  |  | 288.68

## 0_4_表10_2_2-21 其他项目清单与计价汇总表
【表10.2.2-21】
其他项目清单与计价汇总表
工程名称:室外给水 |  | 标段: | 第1页 共1页
序号 | 项 目 名 称 | 金额(元) | 备注
1 | 暂列金额 | 497.42 | 明细详见表10.2.2-22
1.1 | 标化工地增加费 |  | 明细详见表10.2.2-22
1.2 | 优质工程增加费 |  | 明细详见表10.2.2-22
1.3 | 其他暂列金额 | 497.42 | 明细详见表10.2.2-22
2 | 暂估价
2.1 | 材料（设备）暂估价 |  | 明细详见表10.2.2-23
2.2 | 专业工程暂估价 |  | 明细详见表10.2.2-24
2.3 | 专项技术措施暂估价 |  | 明细详见表10.2.2-25
3 | 计日工 |  | 明细详见表10.2.2-26
4 | 总承包服务费 |  | 明细详见表10.2.2-27
合 计 |  | 497.42 | -

## 0_4_表10_2_2-22 暂列金额明细表
【表10.2.2-22】
暂列金额明细表
工程名称:室外给水 |  |  | 标段: | 第1页 共1页
序号 | 项 目 名 称 | 计量单位 | 暂定金额(元) | 备注
1 | 标化工地增加费 | 项
2 | 优质工程增加费 | 项
3 | 其他暂列金额 | 项 | 497.42 | 估算比例一般不高于5%
3.1 | 其他暂列金额 | 项 | 497.42
合计 |  |  | 497.42 | -

## 0_4_表10_2_2-23 材料（工程设备）暂估单价表
【表10.2.2-23】
材料（工程设备）暂估单价表
单位(专业)工程名称:单项工程-室外给水 |  |  |  | 标段: |  | 第1页 共1页
序号 | 材料（工程设备）名称、规格、型号 | 计量 单位 | 数量 | 单价 | 合价 | 备注
合计

## 0_4_表10_2_2-24 专业工程暂估价表
【表10.2.2-24】
专业工程暂估价表
单位(专业)工程名称:单项工程-室外给水 |  | 标段: | 第1页 共1页
序号 | 工 程 名 称 | 工程内容 | 暂估金额(元) | 备注
合计

## 0_4_表10_2_2-29 主要工日一览表
【表10.2.2-29】
主要工日一览表
工程名称:室外给水 |  |  | 标段: |  | 第1页 共1页
序号 | 工日名称（类别） | 单位 | 数 量 | 单价(元) | 合价（元） | 备注
1 | 一类人工 | 工日 | 4.226 | 138.00 | 583.22
2 | 二类人工 | 工日 | 27.577 | 149.00 | 4108.93

## 0_4_表10_2_2-31 主要材料和工程设备一览表
【表10.2.2-31】
主要材料和工程设备一览表
工程名称:室外给水 |  |  |  | 标段: |  | 第1页 共2页
序号 | 名称、规格、型号 | 单位 | 数量 | 单价(元) | 合价（元） | 备注
1 | 普通硅酸盐水泥PO 42.5综合 | kg | 534.767 | 0.34 | 182.36
2 | 黄砂净砂 | t | 3.247 | 162.00 | 525.97
3 | 碎石综合 | t | 1.273 | 111.00 | 141.28
4 | 混凝土实心砖240×115×53 MU10 | 千块 | 3.183 | 407.10 | 1295.80
5 | 非泵送商品混凝土C20 | m3 | 1.065 | 332.00 | 353.58
6 | 干混抹灰砂浆DP M20.0 | kg | 4.950 | 0.23 | 1.15
7 | 碳素结构钢焊接钢管DN50×3.8 | m | 0.300 | 17.06 | 5.12
8 | 碳素结构钢焊接钢管DN80×4.0 | m | 0.300 | 26.98 | 8.09
9 | 水 | m3 | 9.070 | 5.73 | 51.97
10 | 铸铁检查井盖φ700 轻型 | 套 | 5.000 | 373.00 | 1865.00
11 | 钢丝网骨架塑料(PE)复合管DN150 | m | 21.731 | 96.46 | 2096.19
12 | 钢丝网骨架塑料(PE)复合管DN80 | m | 114.857 | 45.53 | 5229.46
13 | 钢丝网骨架塑料(PE)复合管DN100 | m | 50.456 | 54.68 | 2758.92
14 | 卡箍连接件（含胶圈）DN80 | 套 | 3.000 | 14.33 | 42.99
15 | 卡箍连接件（含胶圈）DN100 | 套 | 2.000 | 16.53 | 33.06
16 | Y型过滤器DN150 | 个 | 1.000 | 1000.00 | 1000.00
17 | Y型过滤器DN80 | 个 | 1.000 | 468.00 | 468.00
18 | 法兰挠性接头DN150 | 个 | 1.000 | 33.46 | 33.46
19 | 法兰挠性接头DN80 | 个 | 1.000 | 15.05 | 15.05
20 | 闸阀Z45T-10 DN100 | 个 | 2.000 | 568.00 | 1136.00
21 | 闸阀Z45T-10 DN80 | 个 | 3.000 | 407.00 | 1221.00
22 | 倒流防止器DN150 | 个 | 1.000 | 7949.00 | 7949.00
23 | 倒流防止器DN80 | 个 | 1.000 | 3600.00 | 3600.00
24 | 碳钢平焊法兰1.6MPa DN50 | 片 | 4.000 | 33.91 | 135.65
25 | 碳钢平焊法兰1.6MPa DN80 | 片 | 4.000 | 42.03 | 168.11
26 | 碳钢平焊法兰1.6MPa DN100 | 片 | 4.000 | 53.50 | 214.00
27 | 碳钢平焊法兰1.6MPa DN150 | 片 | 4.000 | 89.09 | 356.36
28 | 地上消火栓SS100/65-1.6 100 | 套 | 2.000 | 788.00 | 1576.00
【表10.2.2-31】
主要材料和工程设备一览表
工程名称:室外给水 |  |  |  | 标段: |  | 第2页 共2页
序号 | 名称、规格、型号 | 单位 | 数量 | 单价(元) | 合价（元） | 备注
29 | 法兰水表DN80 | 只 | 1.000 | 459.00 | 459.00
30 | 法兰水表DN150 | 只 | 1.000 | 823.00 | 823.00
31 | 水 | m3 | 7.695 | 5.73 | 44.09
32 | 闸阀Z45T-10 DN80 | 个 | 2.000 | 407.00 | 814.00
33 | 闸阀Z45T-10 DN150 | 个 | 2.000 | 938.00 | 1876.00
34 | 沟槽法兰短管DN80 | 个 | 3.000 | 47.75 | 143.25
35 | 沟槽法兰短管DN100 | 个 | 2.000 | 61.53 | 123.06

## 0_4_表10_2_2-32 主要机械台班一览表
【表10.2.2-32】
主要机械台班一览表
工程名称:室外给水 |  |  |  | 标段: | 第1页 共1页
序号 | 机械名称、规格、型号 | 单位 | 数 量 | 单价(元) | 合价（元） | 备注
1 | 履带式推土机105kW | 台班 | 0.006 | 1036.97 | 6.33
2 | 履带式单斗液压挖掘机1m3 | 台班 | 0.070 | 1163.51 | 81.68
3 | 电动夯实机250N·m | 台班 | 2.895 | 29.99 | 86.82
4 | 载货汽车5t | 台班 | 0.016 | 513.21 | 8.21
5 | 载货汽车8t | 台班 | 0.018 | 554.17 | 9.98
6 | 机动翻斗车1t | 台班 | 0.078 | 233.58 | 18.22
7 | 干混砂浆罐式搅拌机20000L | 台班 | 0.013 | 211.41 | 2.75
8 | 管子切断机150mm | 台班 | 0.042 | 31.45 | 1.32
9 | 试压泵60MPa | 台班 | 0.182 | 25.23 | 4.59
10 | 电焊条烘干箱60×50×75cm3 | 台班 | 0.080 | 18.35 | 1.47
11 | 吊装机械(综合) | 台班 | 0.424 | 542.64 | 230.08
12 | 砂轮切割机 φ400 | 台班 | 0.007 | 27.37 | 0.19
13 | 试压泵3MPa | 台班 | 0.369 | 19.93 | 7.35
14 | 滚槽机 | 台班 | 0.176 | 28.76 | 5.06
15 | 电焊机 （综合） | 台班 | 0.984 | 117.30 | 115.42
16 | 电熔焊接机3.5kW | 台班 | 2.068 | 38.35 | 79.29
17 | 弧焊机 综合 | 台班 | 0.114 | 68.02 | 7.75

## 0_5_表10_2_2-13 【不含单列】单位(专业)工
【表10.2.2-13】
单位（专业）工程预算价费用表
工程名称:单项工程-室外排水 |  |  | 标段: | 第1页 共1页
序号 | 费用名称 |  | 计算公式 | 金额 (元) | 备注
1 | 分部分项工程费 |  | ∑(分部分项工程量×综合单价） | 66927.00 | 见表10.2.2-16
1.1 | 其中 | 人工费+机械费 | ∑分部分项（定额人工费+定额机械费） | 20983.13
2 | 措施项目费 |  | （2.1+2.2） | 1762.58
2.1 | 施工技术措施项目费 |  | ∑(技措项目工程量×综合单价） |  | 见表10.2.2-16
2.1.1 | 其中 | 人工费+机械费 | ∑技措项目（定额人工费+定额机械费）
2.2 | 施工组织措施项目费 |  | (1.1+2.1.1)×8.4% | 1762.58 | 见表10.2.2-20
2.2.1 | 其中 | 安全文明施工基本费 | (1.1+2.1.1)×8.4% | 1762.58 | 见表10.2.2-20
3 | 其他项目费 |  | （3.1+3.2+3.3+3.4） | 726.24
3.1 | 暂列金额 |  | 3.1.1+3.1.2+3.1.3 | 726.24 | 见表10.2.2-21
3.1.1 | 其中 | 标化工地增加费 | 按招标文件规定额度列计 |  | 见表10.2.2-22
3.1.2 |  | 优质工程增加费 | 按招标文件规定额度列计 |  | 见表10.2.2-22
3.1.3 |  | 其他暂列金额 | 按招标文件规定额度列计 | 726.24 | 见表10.2.2-22
3.2 | 暂估价 |  | 3.2.1+3.2.2+3.2.3 |  | 见表10.2.2-21
3.2.1 | 其中 | 材料（工程设备）暂估价 | 按招标文件规定额度列计 (或计入综合单价) |  | 见表10.2.2-23
3.2.2 |  | 专业工程暂估价 | 按招标文件规定额度列计 |  | 见表10.2.2-24
3.2.3 |  | 专项技术措施暂估价 | 按招标文件规定额度列计 |  | 见表10.2.2-25
3.3 | 计日工 |  | ∑计日工(暂估数量×综合单价） |  | 见表10.2.2-21
3.4 | 施工总承包服务费 |  | 3.4.1+3.4.2 |  | 见表10.2.2-21
3.4.1 | 其中 | 专业发包工程管理费 | ∑专业发包工程（暂估金额×费率） |  | 见表10.2.2-27
3.4.2 |  | 甲供材料设备管理费 | 甲供材料暂估金额×费率+甲供设备暂估金额×费率 |  | 见表10.2.2-27
4 | 规费 |  | (1.1+2.1.1)×18.75% | 3934.34
5 | 税金 |  | (1+2+3+4)×9% | 6601.51
预算价合计 |  |  | 1+2+3+4+5 | 79952.00

## 0_5_表10_2_2-16 分部分项工程清单与计价表
【表10.2.2-16】
分部分项工程清单与计价表
单位(专业)工程名称:单项工程-室外排水 | [5 empty] | 标段: |  |  | 第1页 共2页
序号 | 项目编码 | 项目名称 | 项目特征 | 计量 单位 | 工程量 | 金 额 (元) |  |  |  |  | 备注
[6 empty] | 综合单价 | 合价 | 其中
[8 empty] | 人工费 | 机械费 | 暂估价
|  | 污废水 |  |  |  |  | 66927.00 | 22021.35 | 1240.96
1 | 040101002005 | 挖沟槽土方 | 1.挖掘机挖土 不装车三类土 2.人工辅助开挖沟槽、基坑土方 三类土深度在(2m以内)（包括切边、修整底边） | m3 | 122.43 | 7.51 | 919.45 | 473.80 | 271.79
2 | 040103001005 | 回填方 | 1.密实度要求：满足设计要求 2.填方材料品种：利用方 3.填方粒径要求：符合填料要求 4.填方来源、运距：运距自行考虑 | m3 | 87.85 | 16.21 | 1424.05 | 953.17 | 188.88
3 | 040103001006 | 回填方 | 1.密实度要求：满足设计要求 2.填方材料品种：中粗砂回填至管顶 | m3 | 34.58 | 326.55 | 11292.10 | 1072.67 | 16.94
4 | 040103002001 | 余方弃置 | 1、废弃料品种：沟槽挖土 2、运距：自行考虑 | m3 | 21.40 | 16.28 | 348.39 | 8.56 | 279.27
5 | 040501004001 | 塑料管 | 1、垫层、基础材质及厚度：100厚砂砾石垫层 2、材质及规格：De300 HDPE双壁波纹管，环刚度8级 3、连接形式：橡胶圈承插口 4、管道检验及试验要求：闭水试验 | m | 96.17 | 84.22 | 8099.44 | 951.12 | 15.39
6 | 040504008001 | 整体化粪池 | 4#钢筋混凝土化粪池 | 座 | 1 | 22515.11 | 22515.11 | 12682.67 | 195.09
本页小计 | [6 empty] | 44598.54 | 16141.99 | 967.36
【表10.2.2-16】
分部分项工程清单与计价表
单位(专业)工程名称:单项工程-室外排水 | [5 empty] | 标段: |  |  | 第2页 共2页
序号 | 项目编码 | 项目名称 | 项目特征 | 计量 单位 | 工程量 | 金 额 (元) |  |  |  |  | 备注
[6 empty] | 综合单价 | 合价 | 其中
[8 empty] | 人工费 | 机械费 | 暂估价
7 | 040504002001 | 混凝土井(600*600污水井) | 1、垫层、基础材质及厚度：200厚C30混凝土底板，含模板 2、砌筑材料品种、规格：240厚M10水泥砂浆砌筑砖砌体 3、砂浆强度等级及配合比：内侧M10水泥砂浆勾缝 4、平均深度1.0m 5、600*600铸铁井盖 5、详见20S515图集 | 座 | 6 | 1197.72 | 7186.32 | 1856.64 | 86.40
8 | 040504002002 | 混凝土井(600*600废水井) | 1、垫层、基础材质及厚度：200厚C30混凝土底板，含模板 2、砌筑材料品种、规格：240厚M10水泥砂浆砌筑砖砌体 3、砂浆强度等级及配合比：内侧M10水泥砂浆勾缝 4、平均深度1.0m 5、600*600铸铁井盖 5、详见20S515图集 | 座 | 13 | 1164.78 | 15142.14 | 4022.72 | 187.20
本页小计 | [6 empty] | 22328.46 | 5879.36 | 273.60
合计 | [6 empty] | 66927.00 | 22021.35 | 1240.96

## 0_5_表10_2_2-16 施工技术措施项目清单与计价
【表10.2.2-16】
施工技术措施项目清单与计价表
单位(专业)工程名称:单项工程-室外排水 | [5 empty] | 标段: |  |  | 第1页 共1页
序号 | 项目编码 | 项目名称 | 项目特征 | 计量 单位 | 工程量 | 金 额 (元) |  |  |  |  | 备注
[6 empty] | 综合单价 | 合价 | 其中
[8 empty] | 人工费 | 机械费 | 暂估价
|  | [请输入分部名称,电子评标勿删] |  |  | 0
本页小计
合计

## 0_5_表10_2_2-20 施工组织(总价)措施项目清
【表10.2.2-20】
施工组织（总价）措施项目清单与计价表
工程名称:室外排水 |  |  | 标段: | 第1页 共1页
序号 | 项目编号 | 项目名称 | 计算基础 | 费率 (%) | 金额 (元) | 备注
1 | 041109001001 | 安全文明施工费 |  |  | 1762.58
1.1 |  | 安全文明施工基本费 | 定额人工费+定额机械费 | 8.4 | 1762.58
2 | Z04110900801 | 提前竣工增加费 | 定额人工费+定额机械费
3 | 041109003001 | 二次搬运费 | 定额人工费+定额机械费
4 | 041109004001 | 冬雨季施工增加费 | 定额人工费+定额机械费
5 | 041109005001 | 行车、行人干扰增加费 | 定额人工费+定额机械费
6 |  | 其他施工组织措施费 | 按相关规定计算
合 计 |  |  |  |  | 1762.58

## 0_5_表10_2_2-21 其他项目清单与计价汇总表
【表10.2.2-21】
其他项目清单与计价汇总表
工程名称:室外排水 |  | 标段: | 第1页 共1页
序号 | 项 目 名 称 | 金额(元) | 备注
1 | 暂列金额 | 726.24 | 明细详见表10.2.2-22
1.1 | 标化工地增加费 |  | 明细详见表10.2.2-22
1.2 | 优质工程增加费 |  | 明细详见表10.2.2-22
1.3 | 其他暂列金额 | 726.24 | 明细详见表10.2.2-22
2 | 暂估价
2.1 | 材料（设备）暂估价 |  | 明细详见表10.2.2-23
2.2 | 专业工程暂估价 |  | 明细详见表10.2.2-24
2.3 | 专项技术措施暂估价 |  | 明细详见表10.2.2-25
3 | 计日工 |  | 明细详见表10.2.2-26
4 | 总承包服务费 |  | 明细详见表10.2.2-27
合 计 |  | 726.24 | -

## 0_5_表10_2_2-22 暂列金额明细表
【表10.2.2-22】
暂列金额明细表
工程名称:室外排水 |  |  | 标段: | 第1页 共1页
序号 | 项 目 名 称 | 计量单位 | 暂定金额(元) | 备注
1 | 标化工地增加费 | 项
2 | 优质工程增加费 | 项
3 | 其他暂列金额 | 项 | 726.24 | 估算比例一般不高于5%
3.1 | 其他暂列金额 | 项 | 726.24
合计 |  |  | 726.24 | -

## 0_5_表10_2_2-23 材料（工程设备）暂估单价表
【表10.2.2-23】
材料（工程设备）暂估单价表
单位(专业)工程名称:单项工程-室外排水 |  |  |  | 标段: |  | 第1页 共1页
序号 | 材料（工程设备）名称、规格、型号 | 计量 单位 | 数量 | 单价 | 合价 | 备注
合计

## 0_5_表10_2_2-24 专业工程暂估价表
【表10.2.2-24】
专业工程暂估价表
单位(专业)工程名称:单项工程-室外排水 |  | 标段: | 第1页 共1页
序号 | 工 程 名 称 | 工程内容 | 暂估金额(元) | 备注
合计

## 0_5_表10_2_2-29 主要工日一览表
【表10.2.2-29】
主要工日一览表
工程名称:室外排水 |  |  | 标段: |  | 第1页 共1页
序号 | 工日名称（类别） | 单位 | 数 量 | 单价(元) | 合价（元） | 备注
1 | 一类人工 | 工日 | 10.404 | 138.00 | 1435.75
2 | 二类人工 | 工日 | 138.152 | 149.00 | 20584.68

## 0_5_表10_2_2-31 主要材料和工程设备一览表
【表10.2.2-31】
主要材料和工程设备一览表
工程名称:室外排水 |  |  |  | 标段: |  | 第1页 共1页
序号 | 名称、规格、型号 | 单位 | 数量 | 单价(元) | 合价（元） | 备注
1 | 热轧带肋钢筋HRB400φ10 | t | 0.007 | 3195.00 | 23.32
2 | 镀锌铁丝φ0.7-1.0 | kg | 0.093 | 4.25 | 0.40
3 | 圆钉 | kg | 16.731 | 4.25 | 71.11
4 | 预埋铁件 | kg | 0.040 | 6.37 | 0.25
5 | 镀锌铁丝10# | kg | 0.654 | 4.25 | 2.78
6 | 镀锌铁丝12# | kg | 0.015 | 4.25 | 0.06
7 | 普通硅酸盐水泥PO 42.5综合 | kg | 1456.953 | 0.34 | 496.82
8 | 黄砂毛砂 | t | 61.139 | 162.00 | 9904.58
9 | 黄砂净砂 | t | 9.197 | 162.00 | 1489.91
10 | 砂砾石 | t | 12.791 | 111.00 | 1419.76
11 | 碎石综合 | t | 1.633 | 111.00 | 181.26
12 | 混凝土实心砖240×115×53 MU10 | 千块 | 6.003 | 407.10 | 2443.74
13 | 非泵送商品混凝土C15 | m3 | 0.917 | 316.00 | 289.77
14 | 非泵送商品混凝土C20 | m3 | 11.016 | 332.00 | 3657.41
15 | 非泵送商品混凝土C30 | m3 | 4.650 | 357.00 | 1659.94
16 | 干混抹灰砂浆DP M20.0 | kg | 4070.169 | 0.23 | 948.35
17 | 干混砌筑砂浆DM M7.5 | kg | 42.844 | 0.19 | 7.97
18 | 碳素结构钢焊接钢管DN40×3.5 | m | 0.029 | 12.46 | 0.36
19 | HDPE双壁波纹排水管De300 | m | 97.613 | 52.75 | 5149.06
20 | 水 | m3 | 43.125 | 5.73 | 247.10
21 | 复合模板综合 | m2 | 15.648 | 42.48 | 664.73
22 | 木模板 | m3 | 0.277 | 1903.00 | 526.94
23 | 铸铁检查井盖600*600 | 套 | 13.000 | 349.10 | 4538.26
24 | 铸铁检查井盖φ600 重型 | 套 | 6.000 | 382.04 | 2292.24
25 | 橡胶圈De300 | 个 | 16.269 | 13.38 | 217.68

## 0_5_表10_2_2-32 主要机械台班一览表
【表10.2.2-32】
主要机械台班一览表
工程名称:室外排水 |  |  |  | 标段: | 第1页 共1页
序号 | 机械名称、规格、型号 | 单位 | 数 量 | 单价(元) | 合价（元） | 备注
1 | 履带式推土机105kW | 台班 | 0.019 | 1036.97 | 19.39
2 | 轮胎式装载机1.5m3 | 台班 | 0.051 | 821.53 | 41.49
3 | 履带式单斗液压挖掘机1m3 | 台班 | 0.217 | 1163.51 | 252.60
4 | 电动夯实机250N·m | 台班 | 8.256 | 29.99 | 247.59
5 | 汽车式起重机8t | 台班 | 0.045 | 782.93 | 35.23
6 | 汽车式起重机8t | 台班 | 0.010 | 782.93 | 8.14
7 | 载货汽车4t | 台班 | 0.168 | 494.08 | 83.01
8 | 载货汽车5t | 台班 | 0.016 | 513.21 | 8.31
9 | 载货汽车8t | 台班 | 0.001 | 554.17 | 0.55
10 | 自卸汽车15t | 台班 | 0.234 | 1016.78 | 237.72
11 | 机动翻斗车1t | 台班 | 0.894 | 233.58 | 208.77
12 | 干混砂浆罐式搅拌机20000L | 台班 | 0.319 | 211.41 | 67.33
13 | 钢筋调直机14mm | 台班 | 0.002 | 39.74 | 0.08
14 | 钢筋切断机40mm | 台班 | 0.001 | 46.85 | 0.04
15 | 钢筋弯曲机40mm | 台班 | 0.002 | 27.99 | 0.06
16 | 木工圆锯机500mm | 台班 | 0.128 | 30.08 | 3.84
17 | 木工圆锯机500mm | 台班 | 0.023 | 30.08 | 0.70
18 | 木工压刨床单面600mm | 台班 | 0.006 | 34.46 | 0.19
19 | 混凝土振捣器平板式 | 台班 | 1.406 | 13.13 | 18.46
20 | 混凝土振捣器平板式 | 台班 | 0.262 | 13.13 | 3.45
21 | 混凝土振捣器插入式 | 台班 | 0.844 | 5.08 | 4.29