## 表10_2_2-12 招标控制价费用表
【表10.2.2-12】
招标控制价汇总表
工程名称:2026年度黄泽镇(第三批)和美乡村溪北村项目 |  |  |  |  | 第1页 共1页
序号 | 工程名称 | 金额(元) | 其中：（元） |  |  |  | 备注
|  |  | 暂估价 | 安全文明 施工基本费 | 规费 | 税金
1 | 2026年度黄泽镇(第三批)和美乡村溪北村项目 | 2561404.80 | 5000.00 | 30132.24 | 77894.34 | 211492.15
1.1 | 建筑 | 172050.57 |  | 2387.88 | 11204.96 | 14206.01
1.2 | 市政 | 2071485.04 | 5000.00 | 23841.87 | 50172.28 | 171040.05
1.3 | 绿化 | 9807.19 |  | 53.33 | 350.31 | 809.77
1.4 | 卫生间安装-官地 | 31739.00 |  | 393.58 | 1629.11 | 2620.69
1.5 | 卫生间安装-后枣园 | 106044.00 |  | 1470.85 | 6088.14 | 8755.92
1.6 | 市政路灯 | 170279.00 |  | 1984.73 | 8449.54 | 14059.71
合计 |  | 2561405 | 5000.00 | 30132.24 | 77894.34 | 211492.15

## 0_1_表10_2_2-13 【含单列含安责险】单位(专
【表10.2.2-13】
单位（专业）工程招标控制费用表
工程名称:2026年度黄泽镇(第三批)和美乡村溪北村项目-建筑 |  |  | 标段: | 第1页 共1页
序号 | 费用名称 |  | 计算公式 | 金额 (元) | 备注
1 | 分部分项工程费 |  | ∑(分部分项工程量×综合单价） | 136121.38 | 见表10.2.2-16
1.1 | 其中 | 人工费+机械费 | ∑分部分项（定额人工费+定额机械费） | 39708.00
2 | 措施项目费 |  | （2.1+2.2） | 3001.81
2.1 | 施工技术措施项目费 |  | ∑(技措项目工程量×综合单价） | 613.93 | 见表10.2.2-16
2.1.1 | 其中 | 人工费+机械费 | ∑技措项目（定额人工费+定额机械费） | 424.37
2.2 | 施工组织措施项目费 |  | (1.1+2.1.1)×5.95% | 2387.88 | 见表10.2.2-20
2.2.1 | 其中 | 安全文明施工基本费 | (1.1+2.1.1)×5.95% | 2387.88 | 见表10.2.2-20
3 | 其他项目费 |  | （3.1+3.2+3.3+3.4） | 7516.41
3.1 | 暂列金额 |  | 3.1.1+3.1.2+3.1.3 | 7516.41 | 见表10.2.2-21
3.1.1 | 其中 | 标化工地增加费 | 按招标文件规定额度列计 |  | 见表10.2.2-22
3.1.2 |  | 优质工程增加费 | 按招标文件规定额度列计 |  | 见表10.2.2-22
3.1.3 |  | 其他暂列金额 | 按招标文件规定额度列计 | 7516.41 | 见表10.2.2-22
3.2 | 暂估价 |  | 3.2.1+3.2.2+3.2.3 |  | 见表10.2.2-21
3.2.1 | 其中 | 材料（工程设备）暂估价 | 按招标文件规定额度列计 (或计入综合单价) |  | 见表10.2.2-23
3.2.2 |  | 专业工程暂估价 | 按招标文件规定额度列计 |  | 见表10.2.2-24
3.2.3 |  | 专项技术措施暂估价 | 按招标文件规定额度列计 |  | 见表10.2.2-25
3.3 | 计日工 |  | ∑计日工(暂估数量×综合单价） |  | 见表10.2.2-21
3.4 | 施工总承包服务费 |  | 3.4.1+3.4.2 |  | 见表10.2.2-21
3.4.1 | 其中 | 专业发包工程管理费 | ∑专业发包工程（暂估金额×费率） |  | 见表10.2.2-27
3.4.2 |  | 甲供材料设备管理费 | 甲供材料暂估金额×费率+甲供设备暂估金额×费率 |  | 见表10.2.2-27
4 | 规费 |  | (1.1+2.1.1)×27.92% | 11204.96
5 | 单列费用 |  | 单列费用
6 | 税金 |  | (1+2+3+4+计税不计费+计税不计费不下浮)×9% | 14206.01
7 | 下浮 |  | (1+2+3+4+5+6-不计税不计费不下浮-计税不计费不下浮-暂估材料)×0%
其中 | 甲供费（不计入造价） |  | 甲供材料费+甲供主材费+甲供设备费
其中 | 安全生产责任保险费 |  | (1.1+2.1.1)×0% |  | 已计入企业管理费
招标控制价合计 |  |  | 1+2+3+4+5+6-7 | 172050.57

## 0_1_表10_2_2-16 分部分项工程清单与计价表
【表10.2.2-16】
分部分项工程清单与计价表
单位(专业)工程名称:2026年度黄泽镇(第三批)和美乡村溪北村项目-建筑 | [5 empty] | 标段: |  |  | 第1页 共4页
序号 | 项目编码 | 项目名称 | 项目特征 | 计量 单位 | 工程量 | 金 额 (元) |  |  |  |  | 备注
[6 empty] | 综合单价 | 合价 | 其中
[8 empty] | 人工费 | 机械费 | 暂估价
|  | 门洞移动300mm |  |  |  |  | 243.39 | 55.40 | 0.46
1 | 010401004001 | 多孔砖墙 | 1、240多孔砖墙 | m3 | 0.17 | 434.20 | 73.81 | 20.32 | 0.34
2 | 010503005001 | 过梁 | 1、过梁 2、混凝土强度等级：C25 | m3 | 0.03 | 523.70 | 15.71 | 3.30 | 0.02
3 | 010515001001 | 现浇构件钢筋 | 1、钢筋种类：带肋钢筋 | t | 0.004 | 4035.66 | 16.14 | 2.45 | 0.10
4 | 010802001001 | 金属（塑钢）门 | 1、原有门重新安装 | m2 | 1.68 | 81.98 | 137.73 | 29.33
|  | 拆除工程 |  |  |  |  | 8452.24 | 6265.71 | 744.59
5 | 011601001001 | 砖砌体拆除 | 1、位置：百叶窗、后枣园公厕1门位移 2、砌体材质：多孔砖 3、拆除砌体的尺寸：1200*600*240 4、垃圾外运，运距由投标单位自行考虑 | m3 | 4.42 | 170.44 | 753.34 | 351.74 | 271.48
6 | 011610002001 | 金属门窗拆除 | 1、门洞口尺寸：800*2100 | m2 | 1.68 | 24.32 | 40.86 | 33.87
7 | 011605002001 | 立面块料拆除 | 1、铲除并清理干净原有瓷砖面层至墙体基层 2、垃圾外运，运距由投标单位自行考虑 | m2 | 377.57 | 9.54 | 3602.02 | 2760.04 | 230.32
8 | 011605001001 | 平面块料拆除 | 1、原有地砖地面拆除 2、垃圾外运，运距由投标单位自行考虑 | m2 | 78.46 | 18.62 | 1460.93 | 1151.79 | 59.63
本页小计 | [6 empty] | 6100.54 | 4352.84 | 561.89
【表10.2.2-16】
分部分项工程清单与计价表
单位(专业)工程名称:2026年度黄泽镇(第三批)和美乡村溪北村项目-建筑 | [5 empty] | 标段: |  |  | 第2页 共4页
序号 | 项目编码 | 项目名称 | 项目特征 | 计量 单位 | 工程量 | 金 额 (元) |  |  |  |  | 备注
[6 empty] | 综合单价 | 合价 | 其中
[8 empty] | 人工费 | 机械费 | 暂估价
9 | 011608002001 | 铲除涂料面 | 1、铲除原有天棚粉刷涂料面至楼板基层 2、垃圾外运，运距由投标单位自行考虑 | m2 | 78.46 | 8.38 | 657.49 | 520.97 | 23.54
10 | 011606002001 | 墙柱面龙骨及饰面拆除 | 1、原有卫生间隔断拆除 2、垃圾外运，运距由投标单位自行考虑 | m2 | 96.46 | 5.78 | 557.54 | 316.39 | 146.62
11 | 011607002001 | 防水层拆除 | 1、铲除后枣园公厕1屋面原有防水层、 2、垃圾外运，运距由投标单位自行考虑 | m2 | 216.65 | 6.37 | 1380.06 | 1130.91 | 13.00
|  | 地面 |  |  |  |  | 16856.59 | 5377.78 | 134.91
12 | 011105002001 | 石材踢脚线 | 1、专用界面剂甩毛（甩前喷湿墙面） 2、10厚1:2水泥砂浆粘结层（内掺建筑胶） 3、120高15厚芝麻灰花岗岩面层，水泥浆擦缝 | m2 | 4.85 | 219.19 | 1063.07 | 535.15 | 2.09
13 | 011102003001 | 块料楼地面 | 地面1 1、300*600*10厚防滑地砖面层 2、20厚1:3干硬性水泥砂浆结合层 3、1:3水泥砂浆找平，最薄处20厚 4、水泥浆一道 | m2 | 78.46 | 128.58 | 10088.39 | 3305.52 | 91.01
本页小计 | [6 empty] | 13746.55 | 5808.94 | 276.26
【表10.2.2-16】
分部分项工程清单与计价表
单位(专业)工程名称:2026年度黄泽镇(第三批)和美乡村溪北村项目-建筑 | [5 empty] | 标段: |  |  | 第3页 共4页
序号 | 项目编码 | 项目名称 | 项目特征 | 计量 单位 | 工程量 | 金 额 (元) |  |  |  |  | 备注
[6 empty] | 综合单价 | 合价 | 其中
[8 empty] | 人工费 | 机械费 | 暂估价
14 | 011102003002 | 块料楼地面 | 地面2 1、20厚芝麻灰花岗岩面层，水泥浆擦缝 2、30厚1:3干硬性水泥砂浆结合层 3、原有水泥地面 | m2 | 36.04 | 158.30 | 5705.13 | 1537.11 | 41.81
|  | 内墙1 |  |  |  |  | 60930.29 | 21343.28 | 219.22
15 | 011201002001 | 墙面装饰抹灰 | 1、15厚聚合物水泥防水砂浆 2、专用界面剂甩毛 | m2 | 371.56 | 34.25 | 12725.93 | 4715.10 | 219.22
16 | 011204003001 | 块料墙面 | 1、300*600*5厚瓷砖面层 | m2 | 377.57 | 127.67 | 48204.36 | 16628.18
|  | 天棚1 |  |  |  |  | 3013.65 | 1843.03 | 35.31
17 | 011407002001 | 天棚喷刷涂料 | 1、专用界面剂处理 2、2厚涂刷型聚合物水泥防水砂浆防潮层 3、混凝土面批刮腻子（满刮两遍） 4、天棚面刷白色乳胶漆 ~二遍 | m2 | 78.46 | 38.41 | 3013.65 | 1843.03 | 35.31
|  | 屋面及防水工程 |  |  |  |  | 9443.85 | 1584.19 | 14.63
18 | 010903002001 | 墙面涂膜防水 | 1、防水膜品种：聚合物水泥防水涂料上翻1200 2、涂膜厚度、遍数：1.5厚 | m2 | 138.19 | 28.81 | 3981.25 | 700.62
19 | 010904002001 | 楼（地）面涂膜防水 | 1、防水膜品种：聚合物水泥防水涂料 2、涂膜厚度、遍数：1.5厚 | m2 | 78.46 | 25.81 | 2025.05 | 309.13
本页小计 | [6 empty] | 75655.37 | 25733.17 | 296.34
【表10.2.2-16】
分部分项工程清单与计价表
单位(专业)工程名称:2026年度黄泽镇(第三批)和美乡村溪北村项目-建筑 | [5 empty] | 标段: |  |  | 第4页 共4页
序号 | 项目编码 | 项目名称 | 项目特征 | 计量 单位 | 工程量 | 金 额 (元) |  |  |  |  | 备注
[6 empty] | 综合单价 | 合价 | 其中
[8 empty] | 人工费 | 机械费 | 暂估价
20 | 010902003001 | 屋面刚性层 | 1、20厚1:2水泥砂浆（内配∅1镀锌钢丝网片一层） 保护层 | m2 | 20.32 | 38.64 | 785.16 | 362.71 | 14.63
21 | 010902001001 | 屋面卷材防水 | 1、3厚SBS改性沥青防水卷材 2、2厚高聚物改性沥青防水涂料 3、防水上翻600 | m2 | 31.46 | 84.31 | 2652.39 | 211.73
|  | 其他 |  |  |  |  | 37181.37 | 6215.21 | 5.72
22 | 011210005001 | 成品隔断 | 1、卫生间隔断采用成品塑料贴面胶合板隔断，高2000 | m2 | 96.46 | 181.53 | 17510.38 | 4070.61
23 | 01B001 | 大便坑 | 1、地砖面层大便坑 | 只 | 13 | 275.93 | 3587.09 | 1463.80 | 5.72
24 | 011505010001 | 镜面玻璃 | 1、带金属框镜面玻璃安装 | m2 | 7.10 | 149.17 | 1059.11 | 291.38
25 | 01B002 | 马桶抓杆 | 1、马桶抓杆 | 只 | 12 | 300.00 | 3600.00
26 | 01B003 | 小便斗抓杆 | 1、小便斗抓杆 | 只 | 6 | 300.00 | 1800.00
27 | 010807003001 | 金属百叶窗 | 1、成品铝合金百叶窗 | m2 | 16.48 | 461.63 | 7607.66 | 273.73
28 | 010807004001 | 金属纱窗 | 1、铝合金纱窗 | m2 | 8.24 | 70.04 | 577.13 | 115.69
29 | 011506003001 | 成品轻钢雨篷 | 1、成品轻钢雨棚 | m2 | 2.88 | 500.00 | 1440.00
本页小计 | [6 empty] | 40618.92 | 6789.65 | 20.35
合计 | [6 empty] | 136121.38 | 42684.60 | 1154.84

## 0_1_表10_2_2-16 施工技术措施项目清单与计价
【表10.2.2-16】
施工技术措施项目清单与计价表
单位(专业)工程名称:2026年度黄泽镇(第三批)和美乡村溪北村项目-建筑 | [5 empty] | 标段: |  |  | 第1页 共1页
序号 | 项目编码 | 项目名称 | 项目特征 | 计量 单位 | 工程量 | 金 额 (元) |  |  |  |  | 备注
[6 empty] | 综合单价 | 合价 | 其中
[8 empty] | 人工费 | 机械费 | 暂估价
|  | [请输入分部名称,电子评标勿删] |  |  | 0 |  | 613.93 | 438.43 | 32.55
1 | 011701006001 | 满堂脚手架 | 1、满堂脚手架 ~基本层3.6m～5.2m`单独装饰或二次装饰工程，层高在3.6m以内的天棚饰面脚手架 | m2 | 78.46 | 7.41 | 581.39 | 418.98 | 32.17
2 | 011702009001 | 过梁 | 1、过梁模板 | m2 | 0.58 | 56.10 | 32.54 | 19.45 | 0.38
本页小计 | [6 empty] | 613.93 | 438.43 | 32.55
合计 | [6 empty] | 613.93 | 438.43 | 32.55

## 0_1_表10_2_2-22 暂列金额明细表
【表10.2.2-22】
暂列金额明细表
工程名称:建筑 |  |  | 标段: | 第1页 共1页
序号 | 项 目 名 称 | 计量单位 | 暂定金额(元) | 备注
1 | 标化工地增加费 | 项
2 | 优质工程增加费 | 项
3 | 其他暂列金额 | 项 | 7516.41 | 估算比例一般不高于5%
3.1 | 其他暂列金额 | 项 | 7516.41
合计 |  |  | 7516.41 | -

## 0_1_表10_2_2-29 主要工日一览表
【表10.2.2-29】
主要工日一览表
工程名称:建筑 |  |  | 标段: |  | 第1页 共1页
序号 | 工日名称（类别） | 单位 | 数 量 | 单价(元) | 合价（元） | 备注
1 | 一类人工 | 工日 | 0.235 | 138.00 | 32.39
2 | 二类人工 | 工日 | 88.373 | 149.00 | 13167.59
3 | 三类人工 | 工日 | 174.977 | 171.00 | 29921.02

## 0_1_表10_2_2-31 主要材料和工程设备一览表
【表10.2.2-31】
主要材料和工程设备一览表
工程名称:建筑 |  |  |  | 标段: |  | 第1页 共1页
序号 | 名称、规格、型号 | 单位 | 数量 | 单价(元) | 合价（元） | 备注
1 | 热轧带肋钢筋HRB400综合 | t | 0.004 | 3180.00 | 13.04
2 | 圆钉 | kg | 0.143 | 4.25 | 0.61
3 | 复合硅酸盐水泥PC 32.5R综合 | kg | 0.017 | 0.25 | 0.00
4 | 普通硅酸盐水泥PO 42.5综合 | kg | 2457.145 | 0.35 | 860.00
5 | 白色硅酸盐水泥425#、二级白度 | kg | 94.051 | 0.63 | 59.06
6 | 黄砂净砂 | t | 7.046 | 164.00 | 1155.56
7 | 黄砂净砂(细砂) | t | 0.329 | 150.00 | 49.28
8 | 碎石综合 | t | 2.353 | 113.00 | 265.89
9 | 非黏土烧结页岩多孔砖240×115×90 | 千块 | 0.057 | 672.60 | 38.54
10 | 混凝土实心砖240×115×53 MU10 | 千块 | 0.195 | 407.10 | 79.38
11 | 非泵送商品混凝土C15 | m3 | 1.053 | 346.00 | 364.34
12 | 非泵送商品混凝土C25 | m3 | 0.030 | 378.00 | 11.45
13 | 茶色镜面玻璃δ5 | m2 | 8.378 | 50.00 | 418.90
14 | 瓷砖 | 千块 | 0.156 | 584.10 | 91.12
15 | 瓷砖300*600*5 | m2 | 388.897 | 58.41 | 22715.48
16 | 地砖 | m2 | 13.910 | 58.41 | 812.48
17 | 防滑地砖300*600*10 | m2 | 80.814 | 58.41 | 4720.33
18 | 芝麻灰花岗岩15厚 | m2 | 5.044 | 66.00 | 332.90
19 | 芝麻灰花岗岩20厚 | m2 | 36.761 | 88.00 | 3234.95
20 | 铝合金百叶窗1.0厚 | m2 | 15.251 | 341.00 | 5200.45
21 | 铝合金推拉纱窗扇 | m2 | 8.240 | 53.10 | 437.54
22 | 乳胶漆 | kg | 22.628 | 10.18 | 230.35
23 | 电 | kW·h | 42.492 | 0.88 | 37.39
24 | 水 | m3 | 9.117 | 5.73 | 52.24
25 | 小便斗抓杆 | 只 | 6.000 | 300.00 | 1800.00
26 | 马桶抓杆 | 只 | 12.000 | 300.00 | 3600.00

## 0_1_表10_2_2-32 主要机械台班一览表
【表10.2.2-32】
主要机械台班一览表
工程名称:建筑 |  |  |  | 标段: | 第1页 共1页
序号 | 机械名称、规格、型号 | 单位 | 数 量 | 单价(元) | 合价（元） | 备注
1 | 轮胎式装载机1.5m3 | 台班 | 0.121 | 707.56 | 85.33
2 | 手持式风动凿岩机 | 台班 | 0.888 | 12.61 | 11.20
3 | 载货汽车4t | 台班 | 0.074 | 438.79 | 32.34
4 | 自卸汽车15t | 台班 | 0.498 | 914.09 | 455.22
5 | 灰浆搅拌机200L | 台班 | 0.879 | 170.09 | 149.51
6 | 干混砂浆罐式搅拌机20000L | 台班 | 0.320 | 211.41 | 67.63
7 | 钢筋调直机14mm | 台班 | 0.001 | 39.74 | 0.04
8 | 钢筋切断机40mm | 台班 | 0.000 | 46.85 | 0.02
9 | 钢筋弯曲机40mm | 台班 | 0.001 | 27.99 | 0.03
10 | 木工圆锯机500mm | 台班 | 0.003 | 30.08 | 0.08
11 | 电动空气压缩机0.6m3/min | 台班 | 5.400 | 35.76 | 193.11
12 | 内燃空气压缩机3m3/min | 台班 | 0.500 | 386.36 | 192.99
13 | 混凝土振捣器插入式 | 台班 | 0.004 | 5.08 | 0.02

## 0_2_表10_2_2-13 【含单列含安责险】单位(专
【表10.2.2-13】
单位（专业）工程招标控制费用表
工程名称:2026年度黄泽镇(第三批)和美乡村溪北村项目-市政 |  |  | 标段: | 第1页 共1页
序号 | 费用名称 |  | 计算公式 | 金额 (元) | 备注
1 | 分部分项工程费 |  | ∑(分部分项工程量×综合单价） | 1693514.18 | 见表10.2.2-16
1.1 | 其中 | 人工费+机械费 | ∑分部分项（定额人工费+定额机械费） | 250810.29
2 | 措施项目费 |  | （2.1+2.2） | 61261.15
2.1 | 施工技术措施项目费 |  | ∑(技措项目工程量×综合单价） | 32897.09 | 见表10.2.2-16
2.1.1 | 其中 | 人工费+机械费 | ∑技措项目（定额人工费+定额机械费） | 16775.21
2.2 | 施工组织措施项目费 |  | (1.1+2.1.1)×10.6% | 28364.06 | 见表10.2.2-20
2.2.1 | 其中 | 安全文明施工基本费 | (1.1+2.1.1)×8.91% | 23841.87 | 见表10.2.2-20
3 | 其他项目费 |  | （3.1+3.2+3.3+3.4） | 95497.38
3.1 | 暂列金额 |  | 3.1.1+3.1.2+3.1.3 | 90497.38 | 见表10.2.2-21
3.1.1 | 其中 | 标化工地增加费 | 按招标文件规定额度列计 |  | 见表10.2.2-22
3.1.2 |  | 优质工程增加费 | 按招标文件规定额度列计 |  | 见表10.2.2-22
3.1.3 |  | 其他暂列金额 | 按招标文件规定额度列计 | 90497.38 | 见表10.2.2-22
3.2 | 暂估价 |  | 3.2.1+3.2.2+3.2.3 | 5000.00 | 见表10.2.2-21
3.2.1 | 其中 | 材料（工程设备）暂估价 | 按招标文件规定额度列计 (或计入综合单价) |  | 见表10.2.2-23
3.2.2 |  | 专业工程暂估价 | 按招标文件规定额度列计 | 5000.00 | 见表10.2.2-24
3.2.3 |  | 专项技术措施暂估价 | 按招标文件规定额度列计 |  | 见表10.2.2-25
3.3 | 计日工 |  | ∑计日工(暂估数量×综合单价） |  | 见表10.2.2-21
3.4 | 施工总承包服务费 |  | 3.4.1+3.4.2 |  | 见表10.2.2-21
3.4.1 | 其中 | 专业发包工程管理费 | ∑专业发包工程（暂估金额×费率） |  | 见表10.2.2-27
3.4.2 |  | 甲供材料设备管理费 | 甲供材料暂估金额×费率+甲供设备暂估金额×费率 |  | 见表10.2.2-27
4 | 规费 |  | (1.1+2.1.1)×18.75% | 50172.28
5 | 单列费用 |  | 单列费用
6 | 税金 |  | (1+2+3+4+计税不计费+计税不计费不下浮)×9% | 171040.05
7 | 下浮 |  | (1+2+3+4+5+6-不计税不计费不下浮-计税不计费不下浮-暂估材料)×0%
其中 | 甲供费（不计入造价） |  | 甲供材料费+甲供主材费+甲供设备费
其中 | 安全生产责任保险费 |  | (1.1+2.1.1)×0% |  | 已计入企业管理费
招标控制价合计 |  |  | 1+2+3+4+5+6-7 | 2071485.04

## 0_2_表10_2_2-16 分部分项工程清单与计价表
【表10.2.2-16】
分部分项工程清单与计价表
单位(专业)工程名称:2026年度黄泽镇(第三批)和美乡村溪北村项目-市政 | [5 empty] | 标段: |  |  | 第1页 共10页
序号 | 项目编码 | 项目名称 | 项目特征 | 计量 单位 | 工程量 | 金 额 (元) |  |  |  |  | 备注
[6 empty] | 综合单价 | 合价 | 其中
[8 empty] | 人工费 | 机械费 | 暂估价
|  | 加罩沥青路面 |  |  |  |  | 775985.34 | 19817.55 | 38709.00
1 | 040203003001 | 透层、粘层 | 1、乳化沥青透层（1.2L/平方） | m2 | 14025.00 | 3.46 | 48526.50 | 701.25 | 1262.25
2 | 040203006001 | 沥青混凝土 | 1、50厚AC-13细粒式沥青砼 2、原路清洗 | m2 | 14025.00 | 50.63 | 710085.75 | 16128.75 | 37446.75
3 | 04B004 | 防裂贴 | 1、500宽道路防裂贴（5米/道） 2、工程量暂估，按实结算 | m2 | 1415.90 | 12.27 | 17373.09 | 2987.55
|  | 路面硬化及修复 |  |  |  |  | 370453.12 | 33274.58 | 43029.42
4 | 040101001001 | 挖一般土方 | 1、清表（挖除原有绿化带） 2、余方外运，运距施工单位自理 | m3 | 75.00 | 16.65 | 1248.75 | 30.00 | 980.25
5 | 04B005 | 切缝机切缝 | 1、锯缝机切缝 2、工程量暂估，按实结算 | m | 131.80 | 3.78 | 498.20 | 264.92 | 30.31
6 | 041001001001 | 拆除路面 | 1、材质：混凝土 2、厚度：15cm 3、建筑垃圾外运，运距由投标单位自行考虑 | m2 | 1772.00 | 22.30 | 39515.60 | 2870.64 | 29060.80
7 | 040202001003 | 路床（槽）整形 | 1、路床（槽）整形 路床碾压检验 | m2 | 2392.00 | 1.84 | 4401.28 | 693.68 | 2870.40
8 | 040202011001 | 碎石 | 1.石料规格：碎石垫层 2.厚度：50mm | m2 | 2392.00 | 12.56 | 30043.52 | 2176.72 | 2033.20
本页小计 | [6 empty] | 851692.69 | 25853.51 | 73683.96
【表10.2.2-16】
分部分项工程清单与计价表
单位(专业)工程名称:2026年度黄泽镇(第三批)和美乡村溪北村项目-市政 | [5 empty] | 标段: |  |  | 第2页 共10页
序号 | 项目编码 | 项目名称 | 项目特征 | 计量 单位 | 工程量 | 金 额 (元) |  |  |  |  | 备注
[6 empty] | 综合单价 | 合价 | 其中
[8 empty] | 人工费 | 机械费 | 暂估价
9 | 040203007003 | 水泥混凝土 | 白改黑基础 1、150厚C25混凝土路面修复 2、锯缝机切缝缝~深（cm）5 | m2 | 825.00 | 62.10 | 51232.50 | 2763.75 | 74.25
10 | 040203007004 | 水泥混凝土 | 1、150厚C25混凝土路面 2、锯缝机切缝缝~深（cm）5 3、水泥混凝土路面养生 塑料膜养护 4、路面防滑条 | m2 | 3339.00 | 72.93 | 243513.27 | 24474.87 | 7980.21
|  | 停车场及停车位划线 |  |  |  |  | 34630.31 | 5926.71 | 713.14
11 | 040204001001 | 人行道整形碾压 | 1、路床（槽）整形 人行道整形碾压 | m2 | 160.00 | 1.93 | 308.80 | 222.40 | 25.60
12 | 040202011002 | 碎石 | 1、碎石底层 人机配合~厚5(cm) | m2 | 160.00 | 12.56 | 2009.60 | 145.60 | 136.00
13 | 040204004001 | 安砌侧（平、缘）石 | 1、150厚300*1000芝麻灰花岗岩毛面侧石 2、1:2.5水泥砂浆20厚 3、150厚C25混凝土 4、石材磨小圆边 5、50厚碎石垫层 | m | 26.50 | 251.11 | 6654.42 | 1278.89 | 121.37
14 | 040204004002 | 安砌侧（平、缘）石 | 1、60厚200*1000芝麻灰花岗岩平石 2、1:2.5水泥砂浆50厚 3、150厚C25砼 | m | 26.50 | 183.10 | 4852.15 | 1187.73 | 153.70
本页小计 | [6 empty] | 308570.74 | 30073.24 | 8491.13
【表10.2.2-16】
分部分项工程清单与计价表
单位(专业)工程名称:2026年度黄泽镇(第三批)和美乡村溪北村项目-市政 | [5 empty] | 标段: |  |  | 第3页 共10页
序号 | 项目编码 | 项目名称 | 项目特征 | 计量 单位 | 工程量 | 金 额 (元) |  |  |  |  | 备注
[6 empty] | 综合单价 | 合价 | 其中
[8 empty] | 人工费 | 机械费 | 暂估价
15 | 040204002007 | 人行道块料铺设 | 1、80厚嵌草水泥砖，粗砂扫缝 2、30厚1:2.5砂浆卧底 3、150厚C25砼 | m2 | 143.70 | 119.90 | 17229.63 | 2448.65 | 120.71
16 | 040204002005 | 人行道块料铺设 | 1、60厚100*200深灰色透水砖 2、1:2.5水泥砂浆50厚 3、150厚C25砼 | m2 | 16.30 | 170.50 | 2779.15 | 468.30 | 14.51
17 | 040205006001 | 标线 | 1、采用热熔标线涂料，标线宽度为15cm，厚度为1.5mm | m2 | 23.70 | 33.61 | 796.56 | 175.14 | 141.25
|  | 检查井提升 |  |  |  |  | 341685.41 | 88485.43 | 17777.15
18 | 04B006 | 切缝机切缝 | 1、锯缝机切缝 | m | 1431.20 | 3.78 | 5409.94 | 2876.71 | 329.18
19 | 041001001002 | 拆除路面 | 1、材质：混凝土 2、厚度：30cm 3、建筑垃圾外运，运距由投标单位自行考虑 | m2 | 485.00 | 42.65 | 20685.25 | 1348.30 | 15359.95
20 | 040204006001 | 检查井升降 | 1、材料品种：C30井圈含模板 2、检查井规格：700mm圆形 3、平均升（降）高度：升高30cm | 座 | 34 | 852.78 | 28994.52 | 8781.52 | 53.04
21 | 040204006002 | 检查井升降 | 1、材料品种：C30井圈含模板 2、检查井规格：500*500mm 3、平均升（降）高度：升高30cm | 座 | 200 | 682.22 | 136444.00 | 41324.00 | 250.00
本页小计 | [6 empty] | 212339.05 | 57422.62 | 16268.64
【表10.2.2-16】
分部分项工程清单与计价表
单位(专业)工程名称:2026年度黄泽镇(第三批)和美乡村溪北村项目-市政 | [5 empty] | 标段: |  |  | 第4页 共10页
序号 | 项目编码 | 项目名称 | 项目特征 | 计量 单位 | 工程量 | 金 额 (元) |  |  |  |  | 备注
[6 empty] | 综合单价 | 合价 | 其中
[8 empty] | 人工费 | 机械费 | 暂估价
22 | 040204006003 | 雨水口升降 | 1、材料品种：C30圈梁含模板 2、雨水口规格：390*510mm 3、拆除重建高度：22cm | 座 | 40 | 56.86 | 2274.40 | 688.80 | 4.00
23 | 041001009001 | 拆除井 | 1、拆除原有雨水口圈梁 2、雨水口规格：390*510mm 3、垃圾外运，运距由投标单位自行考虑 | 座 | 40 | 7.15 | 286.00 | 12.40 | 218.40
24 | 04B014 | 更换井盖 | 1、更换D400级球墨铸铁井盖φ700 | 套 | 10 | 619.91 | 6199.10 | 440.10
25 | 04B015 | 更换井盖 | 1、更换D400级球墨铸铁井盖500*500 | 套 | 40 | 427.91 | 17116.40 | 1760.40
26 | 04B017 | 更换井盖 | 1、更换D400级球墨铸铁雨水箅子390*510 | 套 | 10 | 273.68 | 2736.80 | 418.00
27 | 040901001001 | 现浇构件钢筋 | 1、钢筋种类：带肋钢筋 | t | 13.520 | 4304.28 | 58193.87 | 10846.01 | 374.64
28 | 040901001002 | 现浇构件钢筋 | 1、钢筋种类：圆钢 | t | 4.840 | 4825.11 | 23353.53 | 5711.59 | 211.94
29 | 04B007 | 防坠网 | 1、防坠网 | 套 | 34 | 50.00 | 1700.00
本页小计 | [6 empty] | 111860.10 | 19877.30 | 808.98
【表10.2.2-16】
分部分项工程清单与计价表
单位(专业)工程名称:2026年度黄泽镇(第三批)和美乡村溪北村项目-市政 | [5 empty] | 标段: |  |  | 第5页 共10页
序号 | 项目编码 | 项目名称 | 项目特征 | 计量 单位 | 工程量 | 金 额 (元) |  |  |  |  | 备注
[6 empty] | 综合单价 | 合价 | 其中
[8 empty] | 人工费 | 机械费 | 暂估价
30 | 040504001001 | 电缆井 | 1、垫层、基础材质及厚度：C25混凝土底板 100mm厚 2、砌筑材料品种、规格、强度等级：MU10标准砖，M7.5水泥砂浆砖砌井600*600，井深0.8m，井壁厚24cm 3、勾缝、抹面要求：20mm厚1：2水泥砂浆抹面 4、盖板材质、规格：1080*1080*100mmC25混凝土井盖 5、包含模板 | 座 | 40 | 957.29 | 38291.60 | 14277.60 | 976.00
|  | 浆砌块石挡墙 |  |  |  |  | 28584.82 | 9972.64 | 227.45
31 | 040305003001 | 浆砌块料 | 1、材料品种、规格：M10浆砌块石（块石现场拆除利用按70%计取） 2、泄水孔管材选用De75PVC-U管，砂砾滤层 3、墙后排水采用三维复合排水网 4、挡土墙分段长度为10.0米,两段间设伸缩缝，缝内采用沥青麻丝填塞,塞入深度不小于0.15m 5、采用M10砂浆凸缝处理、缝宽2.0cm，缝高1.5cm | m3 | 58.80 | 271.33 | 15954.20 | 6650.28 | 153.47
本页小计 | [6 empty] | 54245.80 | 20927.88 | 1129.47
【表10.2.2-16】
分部分项工程清单与计价表
单位(专业)工程名称:2026年度黄泽镇(第三批)和美乡村溪北村项目-市政 | [5 empty] | 标段: |  |  | 第6页 共10页
序号 | 项目编码 | 项目名称 | 项目特征 | 计量 单位 | 工程量 | 金 额 (元) |  |  |  |  | 备注
[6 empty] | 综合单价 | 合价 | 其中
[8 empty] | 人工费 | 机械费 | 暂估价
32 | 040305003002 | 浆砌块料 | 1、材料品种、规格：M10浆砌块石 2、泄水孔管材选用De75PVC-U管，砂砾滤层 3、墙后排水采用三维复合排水网 4、挡土墙分段长度为10.0米,两段间设伸缩缝，缝内采用沥青麻丝填塞,塞入深度不小于0.15m 5、采用M10砂浆凸缝处理、缝宽2.0cm，缝高1.5cm | m3 | 25.20 | 481.23 | 12127.00 | 3296.16 | 73.08
33 | 040303016001 | 混凝土挡墙压顶 | 1、C25混凝土压顶 | m3 | 1.20 | 419.68 | 503.62 | 26.20 | 0.90
|  | 排水沟 |  |  |  |  | 17785.44 | 729.54 | 6.21
34 | 040201022001 | 排水沟、截水沟 | 1、断面尺寸：300*500 2、50厚砂砾石垫层 3、100厚排水沟底板，150mm厚排水沟壁板 4、500*300*50铸铁盖板 | m | 27.00 | 658.72 | 17785.44 | 729.54 | 6.21
|  | 化粪池回填 |  |  |  |  | 545.80 | 190.80 | 249.00
35 | 040103001001 | 回填方 | 1、化粪池回填（就近取土） 2、短驳1km运土 | m3 | 20.00 | 27.29 | 545.80 | 190.80 | 249.00
|  | 拆除工程 |  |  |  |  | 22564.00 | 10926.29 | 576.72
本页小计 | [6 empty] | 30961.86 | 4242.70 | 329.19
【表10.2.2-16】
分部分项工程清单与计价表
单位(专业)工程名称:2026年度黄泽镇(第三批)和美乡村溪北村项目-市政 | [5 empty] | 标段: |  |  | 第7页 共10页
序号 | 项目编码 | 项目名称 | 项目特征 | 计量 单位 | 工程量 | 金 额 (元) |  |  |  |  | 备注
[6 empty] | 综合单价 | 合价 | 其中
[8 empty] | 人工费 | 机械费 | 暂估价
36 | 041001007001 | 拆除砖石结构 | 1、原有围墙拆除 | m3 | 6.60 | 150.58 | 993.83 | 680.99 | 118.34
37 | 041001007002 | 拆除砖石结构 | 1、原有浆砌块石挡墙拆除 2、按70%利用，30%外运，外运施工单位自理 | m3 | 85.20 | 156.34 | 13320.17 | 10245.30 | 458.38
38 | 04B008 | 原有泥房拆除 | 1、老泥房，层高4.5m 2、垃圾外运，运距施工单位自理 | m2 | 150.00 | 55.00 | 8250.00
|  | 垃圾分类点 |  |  |  |  | 30848.84 | 800.41 | 53.36
39 | 040204001002 | 人行道整形碾压 | 1.路床（槽）整形 人行道整形碾压 | m2 | 28.90 | 1.93 | 55.78 | 40.17 | 4.62
40 | 04B013 | 垃圾分类点 | 1、304不锈钢垃圾分类点，长宽高：3145*1200*2400m； 2、设4个垃圾桶 3、详见图纸 | 座 | 2 | 5000.00 | 10000.00
41 | 04B016 | 垃圾分类点 | 1、304不锈钢垃圾分类点，长宽高：1900*1200*2400m； 2、设2个垃圾桶 3、详见图纸 | 座 | 5 | 3000.00 | 15000.00
42 | 040303001003 | 混凝土垫层 | 1、80厚C25混凝土垫层 2、含模板 | m3 | 1.79 | 539.26 | 965.28 | 145.20 | 30.64
本页小计 | [6 empty] | 48585.06 | 11111.66 | 611.98
【表10.2.2-16】
分部分项工程清单与计价表
单位(专业)工程名称:2026年度黄泽镇(第三批)和美乡村溪北村项目-市政 | [5 empty] | 标段: |  |  | 第8页 共10页
序号 | 项目编码 | 项目名称 | 项目特征 | 计量 单位 | 工程量 | 金 额 (元) |  |  |  |  | 备注
[6 empty] | 综合单价 | 合价 | 其中
[8 empty] | 人工费 | 机械费 | 暂估价
43 | 040204002008 | 人行道块料铺设 | 1、水泥浆一道(内掺建筑胶) 2、20mm厚1:3水泥砂浆结合层,表面撒水泥粉 3、20mm厚花岗岩面层,水泥浆擦缝 | m2 | 41.14 | 117.35 | 4827.78 | 615.04 | 18.10
|  | 树池坐凳 |  |  |  |  | 2664.12 | 490.31 | 51.93
44 | 050201004001 | 树池坐凳 | 1、400*100*60厚防腐木贴面用预埋配套固定件 | m | 8.48 | 117.71 | 998.18 | 318.51
45 | 040308003001 | 树池花岗岩贴面 | 1、不规则芝麻灰花岗岩贴面 | m2 | 5.02 | 160.74 | 806.91 | 141.71 | 1.05
46 | 040203003002 | 透层、粘层 | 1、乳化沥青透层（1.2L/平方） | m2 | 14.85 | 3.46 | 51.38 | 0.74 | 1.34
47 | 040203006002 | 沥青混凝土 | 1、50厚AC-13细粒式沥青砼 2、原路清洗 | m2 | 14.85 | 50.63 | 751.86 | 17.08 | 39.65
48 | 040205006002 | 标线 | 1、采用白色标线，标线宽度为10cm | m2 | 1.66 | 33.61 | 55.79 | 12.27 | 9.89
|  | 观景台 |  |  |  |  | 67766.98 | 7943.23 | 890.49
49 | 040101003001 | 挖基坑土方 | 1、土壤类别：三类土 2、挖土深度：1.5M 内 | m3 | 49.97 | 3.19 | 159.40 | 17.49 | 110.93
50 | 040103001002 | 回填方 | 1、填方材料品种：原土回填 | m3 | 35.81 | 14.37 | 514.59 | 327.30 | 85.59
51 | 040103002001 | 余方弃置 | 1、废弃料品种：余土弃置 2、运距由投标单位自行考虑 | m3 | 8.79 | 12.34 | 108.47 |  | 87.81
本页小计 | [6 empty] | 8274.36 | 1450.14 | 354.36
【表10.2.2-16】
分部分项工程清单与计价表
单位(专业)工程名称:2026年度黄泽镇(第三批)和美乡村溪北村项目-市政 | [5 empty] | 标段: |  |  | 第9页 共10页
序号 | 项目编码 | 项目名称 | 项目特征 | 计量 单位 | 工程量 | 金 额 (元) |  |  |  |  | 备注
[6 empty] | 综合单价 | 合价 | 其中
[8 empty] | 人工费 | 机械费 | 暂估价
52 | 010501003001 | 独立基础 | 1、混凝土种类：独立基础非泵送混凝土 2、混凝土强度等级：C35 | m3 | 10.58 | 449.42 | 4754.86 | 280.79 | 2.86
53 | 040303001004 | 混凝土垫层 | 1、混凝土种类：独立基础垫层非泵送混凝土 2、混凝土强度等级：C25 | m3 | 2.50 | 449.33 | 1123.33 | 102.45 | 30.98
54 | 040406003001 | 混凝土柱 | 1、混凝土强度等级：C35 | m3 | 1.08 | 541.44 | 584.76 | 104.44 | 0.50
55 | 010501006001 | 设备基础 | 1、现浇混凝土 基础设备基础二次灌浆^非泵送商品砼C30 | m3 | 0.59 | 651.55 | 384.41 | 84.55 | 1.55
56 | 010603003001 | 钢管柱 | 1、钢材规格：钢管300*8 | t | 0.576 | 7166.52 | 4127.92 | 285.44 | 58.41
57 | 010604001001 | 钢梁 | 1、钢材品种、规格：HN350*175*7*11 | t | 1.037 | 6521.91 | 6763.22 | 466.19 | 109.40
58 | 010604001002 | 钢梁 | 1、钢材品种、规格：200*200*6镀锌方管梁 | t | 0.622 | 7716.91 | 4799.92 | 279.63 | 65.62
59 | 011405001001 | 金属面油漆 | 1、构件名称：梁、柱面 2、油漆品种、刷漆遍数：刷防锈漆 一遍 金属漆两道 | m2 | 52.05 | 120.16 | 6254.33 | 3953.20
60 | 040901001003 | 现浇构件钢筋 | 1、带肋钢筋HRB400 | t | 0.561 | 4304.39 | 2414.76 | 450.05 | 15.60
61 | 010516002001 | 预埋铁件 | 1、预埋铁件 | t | 0.166 | 9647.78 | 1601.53 | 467.50 | 319.31
62 | 011104002001 | 竹、木（复合）地板 | 1、120宽50厚南美菠萝格防腐木地板 2、@500厚南美菠萝格防腐木龙骨 | m2 | 27.50 | 548.19 | 15075.23 | 542.30 | 1.93
本页小计 | [6 empty] | 47884.27 | 7016.54 | 606.16
【表10.2.2-16】
分部分项工程清单与计价表
单位(专业)工程名称:2026年度黄泽镇(第三批)和美乡村溪北村项目-市政 | [5 empty] | 标段: |  |  | 第10页 共10页
序号 | 项目编码 | 项目名称 | 项目特征 | 计量 单位 | 工程量 | 金 额 (元) |  |  |  |  | 备注
[6 empty] | 综合单价 | 合价 | 其中
[8 empty] | 人工费 | 机械费 | 暂估价
63 | 011404014001 | 木地板油漆 | 1、所有木材均需作防腐处理 2、外露部分的木构件面层油两道水性木蜡油 | m2 | 55.00 | 14.55 | 800.25 | 581.90
64 | 011503002001 | 硬木扶手、栏杆、栏板 | 1、南美菠萝格防腐木栏杆 2、所有木材均需作防腐处理 3、外露部分的木构件面层油两道水性木蜡油 | m | 30.50 | 600.00 | 18300.00
本页小计 | [6 empty] | 19100.25 | 581.90
合计 | [6 empty] | 1693514.18 | 178557.49 | 102283.87

## 0_2_表10_2_2-16 施工技术措施项目清单与计价
【表10.2.2-16】
施工技术措施项目清单与计价表
单位(专业)工程名称:2026年度黄泽镇(第三批)和美乡村溪北村项目-市政 | [5 empty] | 标段: |  |  | 第1页 共2页
序号 | 项目编码 | 项目名称 | 项目特征 | 计量 单位 | 工程量 | 金 额 (元) |  |  |  |  | 备注
[6 empty] | 综合单价 | 合价 | 其中
[8 empty] | 人工费 | 机械费 | 暂估价
|  | 观景台 |  |  |  |  | 2052.99 | 967.48 | 42.26
1 | 041102001001 | 垫层模板 | 1.垫层模板 | m2 | 4.00 | 33.90 | 135.60 | 43.92 | 1.96
2 | 041102002001 | 基础模板 | 1.独立基础模板 | m2 | 23.20 | 59.97 | 1391.30 | 673.96 | 20.65
3 | 041102012001 | 柱模板 | 1.柱模板 | m2 | 6.16 | 64.78 | 399.04 | 183.32 | 11.40
4 | 011701001001 | 综合脚手架 | 1.平台脚手架 | m2 | 27.50 | 4.62 | 127.05 | 66.28 | 8.25
|  | 其他 |  |  |  |  | 30844.10 | 10204.29 | 7445.63
5 | 040203007001 | 水泥混凝土路面模板 | 1、路面模板 2、工程量暂估，按实结算 | m2 | 150.00 | 67.64 | 10146.00 | 5686.50 | 478.50
6 | 041101001001 | 墙面脚手架 | 1、浆砌挡墙脚手架 | m2 | 48.00 | 10.27 | 492.96 | 287.52 | 27.36
7 | 041102031001 | 管（渠）道平基模板 | 1、排水沟底板模板 | m2 | 5.40 | 52.99 | 286.15 | 112.37 | 9.45
8 | 041102032001 | 管（渠）道管座模板 | 1、排水沟壁板模板 | m2 | 54.00 | 54.93 | 2966.22 | 1188.00 | 114.48
9 | 041102018001 | 压顶模板 | 1、浆砌块石挡墙压顶 | m2 | 4.80 | 51.87 | 248.98 | 83.90 | 4.56
10 | 041106001001 | 大型机械设备进出场及安拆 |  | 台·次 | 1 | 12790.29 | 12790.29 | 1937.00 | 5723.78
11 | 04B001 | 施工围挡 | 1、通透式围挡 2、高度1.5m 3、工程量暂估，按实结算 | m2 | 150.00 | 26.09 | 3913.50 | 909.00 | 1087.50
本页小计 | [6 empty] | 32897.09 | 11171.77 | 7487.89
【表10.2.2-16】
施工技术措施项目清单与计价表
单位(专业)工程名称:2026年度黄泽镇(第三批)和美乡村溪北村项目-市政 | [5 empty] | 标段: |  |  | 第2页 共2页
序号 | 项目编码 | 项目名称 | 项目特征 | 计量 单位 | 工程量 | 金 额 (元) |  |  |  |  | 备注
[6 empty] | 综合单价 | 合价 | 其中
[8 empty] | 人工费 | 机械费 | 暂估价
合计 | [6 empty] | 32897.09 | 11171.77 | 7487.89

## 0_2_表10_2_2-22 暂列金额明细表
【表10.2.2-22】
暂列金额明细表
工程名称:市政 |  |  | 标段: | 第1页 共1页
序号 | 项 目 名 称 | 计量单位 | 暂定金额(元) | 备注
1 | 标化工地增加费 | 项
2 | 优质工程增加费 | 项
3 | 其他暂列金额 | 项 | 90497.38 | 估算比例一般不高于5%
3.1 | 其他暂列金额 | 项 | 90497.38
合计 |  |  | 90497.38 | -

## 0_2_表10_2_2-29 主要工日一览表
【表10.2.2-29】
主要工日一览表
工程名称:市政 |  |  | 标段: |  | 第1页 共1页
序号 | 工日名称（类别） | 单位 | 数 量 | 单价(元) | 合价（元） | 备注
1 | 一类人工 | 工日 | 5.915 | 138.00 | 816.30
2 | 二类人工 | 工日 | 1218.352 | 149.00 | 181534.40
3 | 三类人工 | 工日 | 43.105 | 171.00 | 7370.92

## 0_2_表10_2_2-31 主要材料和工程设备一览表
【表10.2.2-31】
主要材料和工程设备一览表
工程名称:市政 |  |  |  | 标段: |  | 第1页 共2页
序号 | 名称、规格、型号 | 单位 | 数量 | 单价(元) | 合价（元） | 备注
1 | 热轧带肋钢筋HRB400综合 | t | 14.396 | 3180.00 | 45779.60
2 | 热轧光圆钢筋综合 | t | 5.143 | 3194.00 | 16425.46
3 | 热轧光圆钢筋HPB300综合 | t | 0.025 | 3194.00 | 80.49
4 | 圆钉 | kg | 80.706 | 4.25 | 343.00
5 | 复合硅酸盐水泥PC 32.5R综合 | kg | 1.624 | 0.25 | 0.40
6 | 普通硅酸盐水泥PO 42.5综合 | kg | 8125.786 | 0.35 | 2844.03
7 | 白色硅酸盐水泥425#、二级白度 | kg | 35.746 | 0.63 | 22.45
8 | 黄砂净砂 | t | 25.464 | 164.00 | 4176.13
9 | 砂砾石 | t | 1.796 | 96.88 | 173.95
10 | 砂砾综合 | t | 3.995 | 96.88 | 387.00
11 | 碎石综合 | t | 230.814 | 113.00 | 26081.93
12 | 块石 | t | 47.023 | 93.20 | 4382.56
13 | 混凝土实心砖240×115×53 MU10 | 千块 | 15.819 | 407.10 | 6439.79
14 | 非泵送商品混凝土C25 | m3 | 553.051 | 378.00 | 209053.35
15 | 非泵送商品混凝土C25 | m3 | 124.988 | 378.00 | 47245.28
16 | 非泵送商品混凝土C30 | m3 | 149.571 | 392.00 | 58631.79
17 | 非泵送商品混凝土C35 | m3 | 11.777 | 410.00 | 4828.41
18 | 细粒式沥青混凝土 | m3 | 709.012 | 897.00 | 635984.12
19 | 南美菠萝格防腐木30×40 | m3 | 0.197 | 8500.00 | 1677.05
20 | 南美菠萝格防腐木地板50厚 | m2 | 28.875 | 425.00 | 12271.88
21 | 芝麻灰花岗岩25mm | m2 | 5.070 | 109.00 | 552.65
22 | 花岗岩面层20mm | m2 | 41.963 | 88.00 | 3692.73
23 | 电 | kW·h | 4.903 | 0.88 | 4.31
24 | 水 | m3 | 937.086 | 5.73 | 5369.50
25 | 水 | m3 | 6.097 | 5.73 | 34.93
26 | 铸铁检查井盖500*500 | 套 | 40.000 | 358.00 | 14320.00
27 | 铸铁检查井盖φ700 | 套 | 10.000 | 550.00 | 5500.00
28 | 深灰色透水砖60厚100x200 | m2 | 16.463 | 56.64 | 932.46
【表10.2.2-31】
主要材料和工程设备一览表
工程名称:市政 |  |  |  | 标段: |  | 第2页 共2页
序号 | 名称、规格、型号 | 单位 | 数量 | 单价(元) | 合价（元） | 备注
29 | 芝麻灰花岗岩毛面侧石150厚300X1000 | m | 26.765 | 121.46 | 3250.88
30 | 芝麻灰花岗岩平石60厚200x1000 | m | 26.765 | 36.00 | 963.54
31 | 垃圾分类点1.详见图纸垃圾四分类点具体位置甲定，主体为镀锌方管，顶为仿古树脂瓦，长宽高：3.2*1.2*2.4m；2.详见图纸 | 座 | 2.000 | 5000.00 | 10000.00
32 | 防坠网 | 套 | 34.000 | 50.00 | 1700.00
33 | 种植土 | m3 | 5.863 | 30.00 | 175.89
34 | 钢梁 | t | 1.037 | 5658.00 | 5867.35
35 | 镀锌方管200*200*6 | t | 0.622 | 6853.00 | 4262.57
36 | 钢柱 | t | 0.576 | 6223.00 | 3584.45

## 0_2_表10_2_2-32 主要机械台班一览表
【表10.2.2-32】
主要机械台班一览表
工程名称:市政 |  |  |  | 标段: | 第1页 共3页
序号 | 机械名称、规格、型号 | 单位 | 数 量 | 单价(元) | 合价（元） | 备注
1 | 超声波探伤仪0～10000mm | 台班 | 0.224 | 101.00 | 22.57
2 | 其他机械费 | 元 | 29.832 | 1.02 | 30.43
3 | 履带式推土机75kW | 台班 | 1.938 | 736.26 | 1426.50
4 | 履带式推土机90kW | 台班 | 0.034 | 834.10 | 28.61
5 | 履带式推土机105kW | 台班 | 0.132 | 919.02 | 121.22
6 | 平地机90kW | 台班 | 1.557 | 643.04 | 1001.02
7 | 平地机90kW | 台班 | 0.004 | 643.04 | 2.57
8 | 轮胎式装载机1.5m3 | 台班 | 1.515 | 707.56 | 1071.60
9 | 履带式单斗液压挖掘机1m3 | 台班 | 0.283 | 1041.29 | 294.27
10 | 履带式单斗液压挖掘机1m3 | 台班 | 0.500 | 1041.29 | 520.65
11 | 钢轮内燃压路机8t | 台班 | 0.715 | 402.64 | 287.73
12 | 钢轮内燃压路机8t | 台班 | 0.002 | 402.64 | 0.77
13 | 钢轮内燃压路机12t | 台班 | 20.754 | 525.21 | 10900.37
14 | 钢轮内燃压路机12t | 台班 | 0.500 | 525.21 | 262.61
15 | 钢轮内燃压路机15t | 台班 | 19.375 | 625.67 | 12122.11
16 | 钢轮内燃压路机15t | 台班 | 0.004 | 625.67 | 2.25
17 | 轮胎压路机26t | 台班 | 8.986 | 944.00 | 8482.31
18 | 电动夯实机250N·m | 台班 | 4.524 | 29.99 | 135.66
19 | 汽车式沥青喷洒机4000L | 台班 | 1.825 | 696.24 | 1270.78
20 | 沥青混凝土摊铺机8t | 台班 | 8.986 | 931.74 | 8372.15
21 | 沥青混凝土摊铺机15t | 台班 | 0.500 | 2660.76 | 1330.38
22 | 混凝土路面刻槽机 | 台班 | 18.365 | 398.69 | 7321.74
23 | 路面标线热熔涂料涂敷机 | 台班 | 0.140 | 644.27 | 89.88
24 | 履带式电动起重机5t | 台班 | 0.179 | 256.16 | 45.93
25 | 汽车式起重机8t | 台班 | 0.043 | 727.78 | 31.44
26 | 汽车式起重机8t | 台班 | 0.115 | 727.78 | 83.55
27 | 汽车式起重机40t | 台班 | 0.058 | 1645.21 | 95.75
28 | 门式起重机10t | 台班 | 0.037 | 486.21 | 17.75
29 | 载货汽车4t | 台班 | 0.004 | 438.79 | 1.54
30 | 载货汽车4t | 台班 | 2.373 | 438.79 | 1041.34
【表10.2.2-32】
主要机械台班一览表
工程名称:市政 |  |  |  | 标段: | 第2页 共3页
序号 | 机械名称、规格、型号 | 单位 | 数 量 | 单价(元) | 合价（元） | 备注
31 | 载货汽车5t | 台班 | 0.053 | 450.76 | 23.80
32 | 载货汽车5t | 台班 | 0.184 | 450.76 | 82.76
33 | 自卸汽车15t | 台班 | 1.602 | 914.09 | 1464.10
34 | 自卸汽车15t | 台班 | 7.016 | 914.09 | 6413.16
35 | 平板拖车组40t | 台班 | 3.000 | 1203.38 | 3610.14
36 | 机动翻斗车1t | 台班 | 1.723 | 221.89 | 382.41
37 | 灰浆搅拌机200L | 台班 | 2.671 | 170.09 | 454.34
38 | 灰浆搅拌机200L | 台班 | 0.305 | 170.09 | 51.84
39 | 混凝土切缝机7.5kW | 台班 | 12.632 | 36.03 | 455.12
40 | 干混砂浆罐式搅拌机20000L | 台班 | 1.226 | 211.41 | 259.19
41 | 钢筋调直机14mm | 台班 | 0.707 | 39.74 | 28.08
42 | 钢筋切断机40mm | 台班 | 1.843 | 46.85 | 86.34
43 | 钢筋弯曲机40mm | 台班 | 4.596 | 27.99 | 128.64
44 | 木工圆锯机500mm | 台班 | 10.361 | 30.08 | 311.64
45 | 木工圆锯机500mm | 台班 | 0.005 | 30.08 | 0.16
46 | 木工平刨床300mm | 台班 | 7.095 | 11.70 | 83.01
47 | 木工压刨床单面600mm | 台班 | 3.023 | 34.46 | 104.18
48 | 剪板机40×3100mm | 台班 | 0.030 | 390.93 | 11.69
49 | 型钢剪断机500mm | 台班 | 0.007 | 88.32 | 0.58
50 | 交流弧焊机32kV·A | 台班 | 3.379 | 102.85 | 347.57
51 | 直流弧焊机32kW | 台班 | 6.860 | 106.95 | 733.67
52 | 二氧化碳气体保护焊机500A | 台班 | 0.402 | 140.16 | 56.40
53 | 电焊条烘干箱45×35×45cm3 | 台班 | 0.060 | 9.73 | 0.58
54 | 石材切割机 | 台班 | 0.864 | 17.37 | 15.00
55 | 水泥混凝土真空吸水机 | 台班 | 11.620 | 16.92 | 196.61
56 | 履带式单头岩石破碎机105kW | 台班 | 26.614 | 1398.51 | 37220.22
57 | 混凝土振捣器平板式 | 台班 | 30.983 | 13.13 | 406.81
58 | 混凝土振捣器插入式 | 台班 | 34.480 | 5.08 | 175.16
59 | 混凝土振捣器插入式 | 台班 | 0.669 | 5.08 | 3.40
60 | 汽车式起重机5t | 台班 | 0.673 | 420.94 | 283.25
【表10.2.2-32】
主要机械台班一览表
工程名称:市政 |  |  |  | 标段: | 第3页 共3页
序号 | 机械名称、规格、型号 | 单位 | 数 量 | 单价(元) | 合价（元） | 备注

## 0_3_表10_2_2-13 【含单列含安责险】单位(专
【表10.2.2-13】
单位（专业）工程招标控制费用表
工程名称:2026年度黄泽镇(第三批)和美乡村溪北村项目-绿化 |  |  | 标段: | 第1页 共1页
序号 | 费用名称 |  | 计算公式 | 金额 (元) | 备注
1 | 分部分项工程费 |  | ∑(分部分项工程量×综合单价） | 8165.33 | 见表10.2.2-16
1.1 | 其中 | 人工费+机械费 | ∑分部分项（定额人工费+定额机械费） | 1144.43
2 | 措施项目费 |  | （2.1+2.2） | 53.33
2.1 | 施工技术措施项目费 |  | ∑(技措项目工程量×综合单价） |  | 见表10.2.2-16
2.1.1 | 其中 | 人工费+机械费 | ∑技措项目（定额人工费+定额机械费）
2.2 | 施工组织措施项目费 |  | (1.1+2.1.1)×4.66% | 53.33 | 见表10.2.2-20
2.2.1 | 其中 | 安全文明施工基本费 | (1.1+2.1.1)×4.66% | 53.33 | 见表10.2.2-20
3 | 其他项目费 |  | （3.1+3.2+3.3+3.4） | 428.45
3.1 | 暂列金额 |  | 3.1.1+3.1.2+3.1.3 | 428.45 | 见表10.2.2-21
3.1.1 | 其中 | 标化工地增加费 | 按招标文件规定额度列计 |  | 见表10.2.2-22
3.1.2 |  | 优质工程增加费 | 按招标文件规定额度列计 |  | 见表10.2.2-22
3.1.3 |  | 其他暂列金额 | 按招标文件规定额度列计 | 428.45 | 见表10.2.2-22
3.2 | 暂估价 |  | 3.2.1+3.2.2+3.2.3 |  | 见表10.2.2-21
3.2.1 | 其中 | 材料（工程设备）暂估价 | 按招标文件规定额度列计 (或计入综合单价) |  | 见表10.2.2-23
3.2.2 |  | 专业工程暂估价 | 按招标文件规定额度列计 |  | 见表10.2.2-24
3.2.3 |  | 专项技术措施暂估价 | 按招标文件规定额度列计 |  | 见表10.2.2-25
3.3 | 计日工 |  | ∑计日工(暂估数量×综合单价） |  | 见表10.2.2-21
3.4 | 施工总承包服务费 |  | 3.4.1+3.4.2 |  | 见表10.2.2-21
3.4.1 | 其中 | 专业发包工程管理费 | ∑专业发包工程（暂估金额×费率） |  | 见表10.2.2-27
3.4.2 |  | 甲供材料设备管理费 | 甲供材料暂估金额×费率+甲供设备暂估金额×费率 |  | 见表10.2.2-27
4 | 规费 |  | (1.1+2.1.1)×30.61% | 350.31
5 | 单列费用 |  | 单列费用
6 | 税金 |  | (1+2+3+4+计税不计费+计税不计费不下浮)×9% | 809.77
7 | 下浮 |  | (1+2+3+4+5+6-不计税不计费不下浮-计税不计费不下浮-暂估材料)×0%
其中 | 甲供费（不计入造价） |  | 甲供材料费+甲供主材费+甲供设备费
其中 | 安全生产责任保险费 |  | (1.1+2.1.1)×0% |  | 已计入企业管理费
招标控制价合计 |  |  | 1+2+3+4+5+6-7 | 9807.19

## 0_3_表10_2_2-16 分部分项工程清单与计价表
【表10.2.2-16】
分部分项工程清单与计价表
单位(专业)工程名称:2026年度黄泽镇(第三批)和美乡村溪北村项目-绿化 | [5 empty] | 标段: |  |  | 第1页 共1页
序号 | 项目编码 | 项目名称 | 项目特征 | 计量 单位 | 工程量 | 金 额 (元) |  |  |  |  | 备注
[6 empty] | 综合单价 | 合价 | 其中
[8 empty] | 人工费 | 机械费 | 暂估价
|  | 绿化 |  |  |  |  | 8165.33 | 936.75 | 352.16
1 | 050102008001 | 栽植花卉 | 1、花卉种类：麦冬 2、单位面积株数：13-15芽/株，36株/m2 3、养护期：两年 | m2 | 110.00 | 60.36 | 6639.60 | 877.80 | 343.20
2 | 050102005002 | 栽植绿篱 | 1.种类：四季桂 2.篱高：180-200 3.行数、蓬径：双排 4.单位面积株数：16株/平方 5.养护期：两年 | m | 4.50 | 339.05 | 1525.73 | 58.95 | 8.96
本页小计 | [6 empty] | 8165.33 | 936.75 | 352.16
合计 | [6 empty] | 8165.33 | 936.75 | 352.16

## 0_3_表10_2_2-22 暂列金额明细表
【表10.2.2-22】
暂列金额明细表
工程名称:绿化 |  |  | 标段: | 第1页 共1页
序号 | 项 目 名 称 | 计量单位 | 暂定金额(元) | 备注
1 | 标化工地增加费 | 项
2 | 优质工程增加费 | 项
3 | 其他暂列金额 | 项 | 428.45 | 估算比例一般不高于5%
3.1 | 其他暂列金额 | 项 | 428.45
合计 |  |  | 428.45 | -

## 0_3_表10_2_2-29 主要工日一览表
【表10.2.2-29】
主要工日一览表
工程名称:绿化 |  |  | 标段: |  | 第1页 共1页
序号 | 工日名称（类别） | 单位 | 数 量 | 单价(元) | 合价（元） | 备注
1 | 一类人工 | 工日 | 6.789 | 138.00 | 936.81

## 0_3_表10_2_2-31 主要材料和工程设备一览表
【表10.2.2-31】
主要材料和工程设备一览表
工程名称:绿化 |  |  |  | 标段: |  | 第1页 共1页
序号 | 名称、规格、型号 | 单位 | 数量 | 单价(元) | 合价（元） | 备注
1 | 水 | m3 | 45.707 | 5.73 | 261.90
2 | 麦冬13-15芽/株，36株/m2 | m2 | 110.000 | 42.59 | 4684.90
3 | 四季桂，高（cm）120以内8株 | m | 4.500 | 315.60 | 1420.20

## 0_3_表10_2_2-32 主要机械台班一览表
【表10.2.2-32】
主要机械台班一览表
工程名称:绿化 |  |  |  | 标段: | 第1页 共1页
序号 | 机械名称、规格、型号 | 单位 | 数 量 | 单价(元) | 合价（元） | 备注
1 | 洒水车4000L | 台班 | 0.673 | 509.09 | 342.72
2 | 洒水车4000L | 台班 | 0.018 | 509.09 | 8.96

## 0_4_表10_2_2-13 【含单列含安责险】单位(专
【表10.2.2-13】
单位（专业）工程招标控制费用表
工程名称:2026年度黄泽镇(第三批)和美乡村溪北村项目-卫生间安装-官地 |  |  | 标段: | 第1页 共1页
序号 | 费用名称 |  | 计算公式 | 金额 (元) | 备注
1 | 分部分项工程费 |  | ∑(分部分项工程量×综合单价） | 25501.18 | 见表10.2.2-16
1.1 | 其中 | 人工费+机械费 | ∑分部分项（定额人工费+定额机械费） | 5273.28
2 | 措施项目费 |  | （2.1+2.2） | 601.86
2.1 | 施工技术措施项目费 |  | ∑(技措项目工程量×综合单价） | 208.28 | 见表10.2.2-16
2.1.1 | 其中 | 人工费+机械费 | ∑技措项目（定额人工费+定额机械费） | 45.39
2.2 | 施工组织措施项目费 |  | (1.1+2.1.1)×7.4% | 393.58 | 见表10.2.2-20
2.2.1 | 其中 | 安全文明施工基本费 | (1.1+2.1.1)×7.4% | 393.58 | 见表10.2.2-20
3 | 其他项目费 |  | （3.1+3.2+3.3+3.4） | 1386.61
3.1 | 暂列金额 |  | 3.1.1+3.1.2+3.1.3 | 1386.61 | 见表10.2.2-21
3.1.1 | 其中 | 标化工地增加费 | 按招标文件规定额度列计 |  | 见表10.2.2-22
3.1.2 |  | 优质工程增加费 | 按招标文件规定额度列计 |  | 见表10.2.2-22
3.1.3 |  | 其他暂列金额 | 按招标文件规定额度列计 | 1386.61 | 见表10.2.2-22
3.2 | 暂估价 |  | 3.2.1+3.2.2+3.2.3 |  | 见表10.2.2-21
3.2.1 | 其中 | 材料（工程设备）暂估价 | 按招标文件规定额度列计 (或计入综合单价) |  | 见表10.2.2-23
3.2.2 |  | 专业工程暂估价 | 按招标文件规定额度列计 |  | 见表10.2.2-24
3.2.3 |  | 专项技术措施暂估价 | 按招标文件规定额度列计 |  | 见表10.2.2-25
3.3 | 计日工 |  | ∑计日工(暂估数量×综合单价） |  | 见表10.2.2-21
3.4 | 施工总承包服务费 |  | 3.4.1+3.4.2 |  | 见表10.2.2-21
3.4.1 | 其中 | 专业发包工程管理费 | ∑专业发包工程（暂估金额×费率） |  | 见表10.2.2-27
3.4.2 |  | 甲供材料设备管理费 | 甲供材料暂估金额×费率+甲供设备暂估金额×费率 |  | 见表10.2.2-27
4 | 规费 |  | (1.1+2.1.1)×30.63% | 1629.11
5 | 单列费用 |  | 单列费用
6 | 税金 |  | (1+2+3+4+计税不计费+计税不计费不下浮)×9% | 2620.69
7 | 下浮 |  | (1+2+3+4+5+6-不计税不计费不下浮-计税不计费不下浮-暂估材料)×0%
其中 | 甲供费（不计入造价） |  | 甲供材料费+甲供主材费+甲供设备费
其中 | 安全生产责任保险费 |  | (1.1+2.1.1)×% |  | 已计入企业管理费
招标控制价合计 |  |  | 1+2+3+4+5+6-7 | 31739.00

## 0_4_表10_2_2-16 分部分项工程清单与计价表
【表10.2.2-16】
分部分项工程清单与计价表
单位(专业)工程名称:2026年度黄泽镇(第三批)和美乡村溪北村项目-卫生间安装-官地 | [5 empty] | 标段: |  |  | 第1页 共7页
序号 | 项目编码 | 项目名称 | 项目特征 | 计量 单位 | 工程量 | 金 额 (元) |  |  |  |  | 备注
[6 empty] | 综合单价 | 合价 | 其中
[8 empty] | 人工费 | 机械费 | 暂估价
|  | 官地公厕 |  |  |  |  | 25501.18 | 5673.09 | 147.24
|  | 给水系统 |  |  |  |  | 18774.66 | 2678.40 | 145.69
1 | 031001006001 | 塑料管 | 1.安装部位：室内 2.介质：给(冷)水 3.材质.规格：PP-R给(S4)冷水管 DN15 4.连接形式：热熔连接 5.压力试验及吹洗.消毒冲洗设计要求：详见给排水设计说明及《建筑给水排水及采暖工程施工质量验收规范》（GB50242-2002） | m | 9.13 | 15.10 | 137.86 | 65.83 | 1.00
2 | 031001006002 | 塑料管 | 1.安装部位：室内 2.介质：给(冷)水 3.材质.规格：PP-R给(S4)冷水管 DN20 4.连接形式：热熔连接 5.压力试验及吹洗.消毒冲洗设计要求：详见给排水设计说明及《建筑给水排水及采暖工程施工质量验收规范》（GB50242-2002） | m | 0.69 | 18.03 | 12.44 | 5.56 | 0.08
本页小计 | [6 empty] | 150.30 | 71.39 | 1.08
【表10.2.2-16】
分部分项工程清单与计价表
单位(专业)工程名称:2026年度黄泽镇(第三批)和美乡村溪北村项目-卫生间安装-官地 | [5 empty] | 标段: |  |  | 第2页 共7页
序号 | 项目编码 | 项目名称 | 项目特征 | 计量 单位 | 工程量 | 金 额 (元) |  |  |  |  | 备注
[6 empty] | 综合单价 | 合价 | 其中
[8 empty] | 人工费 | 机械费 | 暂估价
3 | 031001006003 | 塑料管 | 1.安装部位：室内 2.介质：给(冷)水 3.材质.规格：PP-R给(S4)冷水管 DN25 4.连接形式：热熔连接 5.压力试验及吹洗.消毒冲洗设计要求：详见给排水设计说明及《建筑给水排水及采暖工程施工质量验收规范》（GB50242-2002） | m | 6.57 | 23.51 | 154.46 | 58.60 | 0.72
4 | 031001006004 | 塑料管 | 1.安装部位：室内 2.介质：给(冷)水 3.材质.规格：PP-R给(S4)冷水管 DN40 4.连接形式：热熔连接 5.压力试验及吹洗.消毒冲洗设计要求：详见给排水设计说明及《建筑给水排水及采暖工程施工质量验收规范》（GB50242-2002） | m | 3.58 | 42.74 | 153.01 | 46.33 | 0.39
5 | 031001006005 | 塑料管 | 1.安装部位：室内 2.介质：给(冷)水 3.材质.规格：PP-R给(S4)冷水管 DN50 4.连接形式：热熔连接 5.压力试验及吹洗.消毒冲洗设计要求：详见给排水设计说明及《建筑给水排水及采暖工程施工质量验收规范》（GB50242-2002） | m | 4.04 | 52.83 | 213.43 | 53.69 | 0.77
本页小计 | [6 empty] | 520.90 | 158.62 | 1.88
【表10.2.2-16】
分部分项工程清单与计价表
单位(专业)工程名称:2026年度黄泽镇(第三批)和美乡村溪北村项目-卫生间安装-官地 | [5 empty] | 标段: |  |  | 第3页 共7页
序号 | 项目编码 | 项目名称 | 项目特征 | 计量 单位 | 工程量 | 金 额 (元) |  |  |  |  | 备注
[6 empty] | 综合单价 | 合价 | 其中
[8 empty] | 人工费 | 机械费 | 暂估价
6 | 031001006006 | 塑料管 | 1.安装部位：室内 2.介质：给(冷)水 3.材质.规格：PP-R给(S4)冷水管 DN65 4.连接形式：热熔连接 5.压力试验及吹洗.消毒冲洗设计要求：详见给排水设计说明及《建筑给水排水及采暖工程施工质量验收规范》（GB50242-2002） | m | 3.94 | 70.23 | 276.71 | 57.25 | 0.83
7 | 031003013001 | 水表 | 1.安装部位(室内外)：室内 2.型号、规格：水表 DN50 3.连接形式：螺纹连接 4.附件配置：含水表、一个闸阀Z15T-16 | 组 | 1 | 696.92 | 696.92 | 76.29 | 1.96
8 | 031003001001 | 螺纹阀门 | 1.名称：螺纹闸阀Z15T-16 2.规格:DN65 3.连接方式：螺纹连接 | 个 | 1 | 355.10 | 355.10 | 27.27 | 1.16
9 | 031004003001 | 洗脸盆 | 1、名称：洗脸盆 立柱式冷水（含按压龙头及附件） | 组 | 2 | 450.78 | 901.56 | 69.10
10 | 031004008001 | 其他成品卫生器具 | 1、名称：拖布池（含龙头及附件） | 套 | 2 | 202.79 | 405.58 | 50.84
11 | 031004006001 | 大便器 | 1.规格、类型：蹲式大便器 2.组装形式：感应式冲洗阀 3.附件名称、数量：含三角阀、金属软管和感应控制器 | 组 | 6 | 692.66 | 4155.96 | 282.00
本页小计 | [6 empty] | 6791.83 | 562.75 | 3.95
【表10.2.2-16】
分部分项工程清单与计价表
单位(专业)工程名称:2026年度黄泽镇(第三批)和美乡村溪北村项目-卫生间安装-官地 | [5 empty] | 标段: |  |  | 第4页 共7页
序号 | 项目编码 | 项目名称 | 项目特征 | 计量 单位 | 工程量 | 金 额 (元) |  |  |  |  | 备注
[6 empty] | 综合单价 | 合价 | 其中
[8 empty] | 人工费 | 机械费 | 暂估价
12 | 031004006002 | 大便器 | 1.材 质：陶瓷 2.规格、类型：坐式大便器 3.组装形式：感应式冲洗阀 4.附件名称、数量：含三角阀和金属软管 | 组 | 2 | 1075.49 | 2150.98 | 88.86
13 | 031004007001 | 小便器 | 1.材 质：陶瓷 2.规格、类型：壁挂式小便器 3.组装形式：感应式冲洗阀 4.附件名称、数量：含三角阀、金属软管和感应控制器 | 组 | 5 | 678.17 | 3390.85 | 147.75
14 | 040504001001 | 砌筑井 | 1.砖砌矩形水表井 2.详见图集05S502-P40 | 座 | 1 | 5385.08 | 5385.08 | 1351.03 | 138.78
15 | 03B001 | 卫生间人工补贴 | 1.卫生间（内周长在12m以下）暗敷管道，每间补贴1.0工日 | 间 | 2 | 192.36 | 384.72 | 298.00
|  | 排水系统 |  |  |  |  | 4666.06 | 2462.11 | 1.20
16 | 031001006007 | 塑料管 | 1.安装部位：室内 2.介质：污.废水 3.材质.规格：UPVC排水管 de50 4.连接形式：管道及管件，粘接。 5.压力试验及吹.洗设计要求：详见给排水设计说明及《建筑给水排水及采暖工程施工质量验收规范》（GB50242-2002） | m | 3.09 | 19.95 | 61.65 | 28.09
本页小计 | [6 empty] | 11373.28 | 1913.73 | 138.78
【表10.2.2-16】
分部分项工程清单与计价表
单位(专业)工程名称:2026年度黄泽镇(第三批)和美乡村溪北村项目-卫生间安装-官地 | [5 empty] | 标段: |  |  | 第5页 共7页
序号 | 项目编码 | 项目名称 | 项目特征 | 计量 单位 | 工程量 | 金 额 (元) |  |  |  |  | 备注
[6 empty] | 综合单价 | 合价 | 其中
[8 empty] | 人工费 | 机械费 | 暂估价
17 | 031001006008 | 塑料管 | 1.安装部位：室内 2.介质：污.废水 3.材质.规格：UPVC排水管 de110 4.连接形式：管道及管件，粘接。 5.压力试验及吹.洗设计要求：详见给排水设计说明及《建筑给水排水及采暖工程施工质量验收规范》（GB50242-2002） | m | 19.62 | 44.54 | 873.87 | 263.69
18 | 031001006009 | 塑料管 | 1.安装部位：室外 2.介质：污.废水 3.材质.规格：HDPE双壁波纹排水管 DN200 4.连接形式：管道及管件，橡胶圈密封承插连接。 5.压力试验及吹.洗设计要求：详见给排水设计说明及《建筑给水排水及采暖工程施工质量验收规范》（GB50242-2002） | m | 30.00 | 26.73 | 801.90 | 239.70 | 1.20
19 | 031004014001 | 给、排水附(配)件 | 1.名 称：不锈钢地漏 DN50 | 组 | 4 | 44.08 | 176.32 | 41.92
20 | 031004014002 | 给、排水附(配)件 | 1.材 质：清扫口 2.型号、规格：不锈钢 | 组 | 3 | 43.83 | 131.49 | 19.05
21 | 010101003001 | 挖沟槽土方 | 1.人工挖沟槽土方三类土 | m3 | 39.21 | 41.16 | 1613.88 | 1250.41
22 | 010101003002 | 挖沟槽土方 | 1.人工沟槽原土夯实 | m3 | 39.21 | 19.23 | 754.01 | 584.23
本页小计 | [6 empty] | 4351.47 | 2399.00 | 1.20
【表10.2.2-16】
分部分项工程清单与计价表
单位(专业)工程名称:2026年度黄泽镇(第三批)和美乡村溪北村项目-卫生间安装-官地 | [5 empty] | 标段: |  |  | 第6页 共7页
序号 | 项目编码 | 项目名称 | 项目特征 | 计量 单位 | 工程量 | 金 额 (元) |  |  |  |  | 备注
[6 empty] | 综合单价 | 合价 | 其中
[8 empty] | 人工费 | 机械费 | 暂估价
23 | 030901013001 | 灭火器 | 1.名 称：灭火器MF/ABC4 2.安装方式：墙体内嵌 3.含箱体、2具灭火器 | 组 | 1 | 252.94 | 252.94 | 35.02
|  | 电气系统 |  |  |  |  | 2060.46 | 532.58 | 0.35
24 | 030411001001 | 配管 | 1.名称：刚性阻燃管 2.规格：PVC20 3.配置形式：砖、混凝土结构暗配 | m | 52.30 | 7.39 | 386.50 | 225.94
25 | 030411004001 | 配线 | 1.名 称：配线 2.规 格：BV-2.5 3.配线形式：照明线 4.配线部位：管内穿线 | m | 104.60 | 3.72 | 389.11 | 70.08
26 | 030411004002 | 配线 | 1.名 称：配线 2.规 格：BVR-2.5 3.配线形式：照明线 4.配线部位：管内穿线 | m | 52.30 | 4.06 | 212.34 | 35.04
27 | 030412001001 | 普通灯具 | 1.灯具名称：防水防尘灯 2.规格：15W 3.安装方式：吸顶 | 套 | 5 | 108.59 | 542.95 | 89.40
28 | 030404034001 | 照明开关 | 1.名 称：防水单联单控开关 2.规格、型号：86型 10A 3.安装方式：暗装 | 个 | 1 | 26.46 | 26.46 | 7.30
本页小计 | [6 empty] | 1810.30 | 462.78
【表10.2.2-16】
分部分项工程清单与计价表
单位(专业)工程名称:2026年度黄泽镇(第三批)和美乡村溪北村项目-卫生间安装-官地 | [5 empty] | 标段: |  |  | 第7页 共7页
序号 | 项目编码 | 项目名称 | 项目特征 | 计量 单位 | 工程量 | 金 额 (元) |  |  |  |  | 备注
[6 empty] | 综合单价 | 合价 | 其中
[8 empty] | 人工费 | 机械费 | 暂估价
29 | 030404034002 | 照明开关 | 1.名 称：防水单联双控开关 2.规格、型号：86型 10A 3.安装方式：暗装 | 个 | 1 | 29.37 | 29.37 | 7.45
30 | 030411006001 | 接线盒 | 1.名 称：接线盒 2.材 质：塑料 3.安装形式：暗装 | 个 | 13 | 6.23 | 80.99 | 39.91
31 | 030411006002 | 接线盒 | 1.名 称：接线盒 2.材 质：塑料 3.安装形式：明装 | 个 | 5 | 9.55 | 47.75 | 30.60
32 | 030411006003 | 接线盒 | 1.名 称：开关、插座盒 2.材 质：塑料 3.安装形式：暗装 | 个 | 2 | 5.97 | 11.94 | 6.46
33 | 030413002001 | 凿（压）槽 | 1.混凝土刨沟槽，在原粉刷层上进行砖墙开凿，砖墙开凿增加费 管径(mm以内)20 2.沟槽恢复配管~1-2根 | m | 5.00 | 6.61 | 33.05 | 20.40 | 0.35
34 | 03B002 | 原卫生间管线拆除 | 原卫生间管线拆除，含给排水拆除 | 项 | 1 | 300.00 | 300.00
本页小计 | [6 empty] | 503.10 | 104.82 | 0.35
合计 | [6 empty] | 25501.18 | 5673.09 | 147.24

## 0_4_表10_2_2-16 施工技术措施项目清单与计价
【表10.2.2-16】
施工技术措施项目清单与计价表
单位(专业)工程名称:2026年度黄泽镇(第三批)和美乡村溪北村项目-卫生间安装-官地 | [5 empty] | 标段: |  |  | 第1页 共1页
序号 | 项目编码 | 项目名称 | 项目特征 | 计量 单位 | 工程量 | 金 额 (元) |  |  |  |  | 备注
[6 empty] | 综合单价 | 合价 | 其中
[8 empty] | 人工费 | 机械费 | 暂估价
|  | [请输入分部名称,电子评标勿删] |  |  | 0 |  | 208.28 | 50.09
1 | 031301017001 | 脚手架搭拆 | 1.脚手架搭拆费第四册 2.脚手架搭拆费第十册 | 项 | 1 | 208.28 | 208.28 | 50.09
本页小计 | [6 empty] | 208.28 | 50.09
合计 | [6 empty] | 208.28 | 50.09

## 0_4_表10_2_2-22 暂列金额明细表
【表10.2.2-22】
暂列金额明细表
工程名称:卫生间安装-官地 |  |  | 标段: | 第1页 共1页
序号 | 项 目 名 称 | 计量单位 | 暂定金额(元) | 备注
1 | 标化工地增加费 | 项
2 | 优质工程增加费 | 项
3 | 其他暂列金额 | 项 | 1386.61 | 估算比例一般不高于5%
3.1 | 其他暂列金额 | 项 | 1386.61
合计 |  |  | 1386.61 | -

## 0_4_表10_2_2-29 主要工日一览表
【表10.2.2-29】
主要工日一览表
工程名称:卫生间安装-官地 |  |  | 标段: |  | 第1页 共1页
序号 | 工日名称（类别） | 单位 | 数 量 | 单价(元) | 合价（元） | 备注
1 | 二类人工 | 工日 | 38.411 | 149.00 | 5723.25

## 0_4_表10_2_2-31 主要材料和工程设备一览表
【表10.2.2-31】
主要材料和工程设备一览表
工程名称:卫生间安装-官地 |  |  |  | 标段: |  | 第1页 共2页
序号 | 名称、规格、型号 | 单位 | 数量 | 单价(元) | 合价（元） | 备注
1 | 热轧光圆钢筋综合 | t | 0.017 | 3194.00 | 53.66
2 | 圆钉 | kg | 0.874 | 4.25 | 3.71
3 | 复合硅酸盐水泥PC 32.5R综合 | kg | 4.680 | 0.25 | 1.16
4 | 普通硅酸盐水泥PO 42.5综合 | kg | 327.444 | 0.35 | 114.61
5 | 黄砂毛砂 | m3 | 0.054 | 196.00 | 10.58
6 | 黄砂净砂 | t | 2.067 | 164.00 | 338.97
7 | 黄砂净砂(中粗砂) | m3 | 0.003 | 229.60 | 0.60
8 | 碎石综合 | m3 | 0.002 | 158.20 | 0.38
9 | 混凝土实心砖240×115×53 MU10 | 千块 | 3.162 | 407.10 | 1287.41
10 | 烧结粉煤灰砖240×115×53 | 千块 | 0.096 | 322.52 | 30.96
11 | 非泵送商品混凝土C15 | m3 | 0.884 | 346.00 | 305.93
12 | 非泵送商品混凝土C25 | m3 | 2.362 | 378.00 | 892.80
13 | 电 | kW·h | 0.704 | 0.88 | 0.62
14 | 水 | m3 | 6.052 | 5.73 | 34.68
15 | 角型阀(带铜活)DN15 | 个 | 2.020 | 13.72 | 27.71
16 | 按压水嘴DN15 | 个 | 2.020 | 110.62 | 223.45
17 | 不锈钢地漏DN50 | 个 | 4.040 | 30.09 | 121.56
18 | 地面扫除口DN100 | 个 | 3.030 | 35.00 | 106.05
19 | 防污器DN32 | 个 | 6.060 | 5.00 | 30.30
20 | 小便器冲水连接管DN15 | 根 | 5.050 | 5.00 | 25.25
21 | 小便器排水附件 | 套 | 5.050 | 15.00 | 75.75
22 | 长颈水嘴DN15 | 个 | 2.020 | 8.85 | 17.88
23 | 塑料给水管DN15 | m | 9.276 | 3.07 | 28.48
24 | 塑料给水管DN20 | m | 0.701 | 4.61 | 3.23
25 | 塑料给水管DN25 | m | 6.675 | 7.79 | 52.00
26 | 塑料给水管DN40 | m | 3.637 | 19.25 | 70.02
27 | 塑料给水管DN50 | m | 4.105 | 24.90 | 102.20
28 | 塑料给水管DN65 | m | 4.003 | 31.92 | 127.78
29 | 塑料排水管DN50 | m | 3.127 | 5.07 | 15.85
【表10.2.2-31】
主要材料和工程设备一览表
工程名称:卫生间安装-官地 |  |  |  | 标段: |  | 第2页 共2页
序号 | 名称、规格、型号 | 单位 | 数量 | 单价(元) | 合价（元） | 备注
30 | 塑料排水管DN100 | m | 16.873 | 16.16 | 272.67
31 | HDPE双壁波纹排水管DN200 | m | 29.790 | 14.16 | 421.81
32 | 冲洗管DN32 | 根 | 6.060 | 5.00 | 30.30
33 | 闸阀DN65 | 个 | 1.010 | 282.00 | 284.82
34 | 闸阀DN65 | 个 | 1.010 | 282.00 | 284.82
35 | 洗脸盆 | 个 | 2.020 | 250.00 | 505.00
36 | 成品拖布池 | 个 | 2.020 | 150.00 | 303.00
37 | 瓷蹲式大便器 | 个 | 6.060 | 239.00 | 1448.34
38 | 坐式大便器（含附件） | 个 | 2.020 | 1000.00 | 2020.00
39 | 挂式小便器 | 个 | 5.050 | 257.00 | 1297.85
40 | 洗脸盆排水附件 | 套 | 2.020 | 15.00 | 30.30
41 | 螺纹水表DN65 | 只 | 1.000 | 270.00 | 270.00
42 | 防尘防水灯(LED-15W) | 套 | 5.050 | 81.42 | 411.17
43 | 防水二极开关 | 只 | 1.020 | 17.97 | 18.33
44 | 防水单极开关 | 只 | 1.020 | 15.58 | 15.89
45 | 铜芯塑料绝缘线BVR-2.5 | m | 60.668 | 2.75 | 166.84
46 | 铜芯塑料绝缘线BV-2.5 | m | 121.336 | 2.46 | 298.37
47 | 刚性阻燃管DN20 | m | 55.438 | 1.32 | 73.18
48 | 金属软管 | 根 | 2.020 | 5.00 | 10.10
49 | 开关、插座盒塑料 86HS50N | 个 | 2.040 | 1.29 | 2.63
50 | 接线盒塑料 86HS50N | 个 | 18.360 | 1.29 | 23.68
51 | 埋入式感应控制器 | 个 | 11.110 | 350.00 | 3888.50
52 | 水 | m3 | 1.288 | 5.73 | 7.38
53 | 灭火器箱(含灭火器)FM/ABC*2 | 套 | 1.000 | 204.98 | 204.98

## 0_4_表10_2_2-32 主要机械台班一览表
【表10.2.2-32】
主要机械台班一览表
工程名称:卫生间安装-官地 |  |  |  | 标段: | 第1页 共1页
序号 | 机械名称、规格、型号 | 单位 | 数 量 | 单价(元) | 合价（元） | 备注
1 | 其他机械费 | 元 | 2.457 | 1.02 | 2.51
2 | 汽车式起重机8t | 台班 | 0.029 | 727.78 | 21.11
3 | 载货汽车5t | 台班 | 0.003 | 450.76 | 1.53
4 | 载货汽车8t | 台班 | 0.003 | 485.32 | 1.46
5 | 机动翻斗车1t | 台班 | 0.193 | 221.89 | 42.76
6 | 灰浆搅拌机200L | 台班 | 0.222 | 170.09 | 37.69
7 | 干混砂浆罐式搅拌机20000L | 台班 | 0.002 | 211.41 | 0.47
8 | 钢筋切断机40mm | 台班 | 0.004 | 46.85 | 0.19
9 | 木工圆锯机500mm | 台班 | 0.052 | 30.08 | 1.56
10 | 木工压刨床单面600mm | 台班 | 0.005 | 34.46 | 0.18
11 | 管子切断套丝机159mm | 台班 | 0.114 | 23.15 | 2.64
12 | 直流弧焊机32kW | 台班 | 0.284 | 106.95 | 30.33
13 | 热熔焊机160mm | 台班 | 0.084 | 18.68 | 1.56
14 | 混凝土振捣器平板式 | 台班 | 0.184 | 13.13 | 2.41
15 | 混凝土振捣器插入式 | 台班 | 0.073 | 5.08 | 0.37
16 | 试压泵3MPa | 台班 | 0.028 | 19.93 | 0.56

## 0_5_表10_2_2-13 【含单列含安责险】单位(专
【表10.2.2-13】
单位（专业）工程招标控制费用表
工程名称:2026年度黄泽镇(第三批)和美乡村溪北村项目-卫生间安装-后枣园 |  |  | 标段: | 第1页 共1页
序号 | 费用名称 |  | 计算公式 | 金额 (元) | 备注
1 | 分部分项工程费 |  | ∑(分部分项工程量×综合单价） | 84386.53 | 见表10.2.2-16
1.1 | 其中 | 人工费+机械费 | ∑分部分项（定额人工费+定额机械费） | 19721.76
2 | 措施项目费 |  | （2.1+2.2） | 2180.54
2.1 | 施工技术措施项目费 |  | ∑(技措项目工程量×综合单价） | 709.69 | 见表10.2.2-16
2.1.1 | 其中 | 人工费+机械费 | ∑技措项目（定额人工费+定额机械费） | 154.65
2.2 | 施工组织措施项目费 |  | (1.1+2.1.1)×7.4% | 1470.85 | 见表10.2.2-20
2.2.1 | 其中 | 安全文明施工基本费 | (1.1+2.1.1)×7.4% | 1470.85 | 见表10.2.2-20
3 | 其他项目费 |  | （3.1+3.2+3.3+3.4） | 4632.76
3.1 | 暂列金额 |  | 3.1.1+3.1.2+3.1.3 | 4632.76 | 见表10.2.2-21
3.1.1 | 其中 | 标化工地增加费 | 按招标文件规定额度列计 |  | 见表10.2.2-22
3.1.2 |  | 优质工程增加费 | 按招标文件规定额度列计 |  | 见表10.2.2-22
3.1.3 |  | 其他暂列金额 | 按招标文件规定额度列计 | 4632.76 | 见表10.2.2-22
3.2 | 暂估价 |  | 3.2.1+3.2.2+3.2.3 |  | 见表10.2.2-21
3.2.1 | 其中 | 材料（工程设备）暂估价 | 按招标文件规定额度列计 (或计入综合单价) |  | 见表10.2.2-23
3.2.2 |  | 专业工程暂估价 | 按招标文件规定额度列计 |  | 见表10.2.2-24
3.2.3 |  | 专项技术措施暂估价 | 按招标文件规定额度列计 |  | 见表10.2.2-25
3.3 | 计日工 |  | ∑计日工(暂估数量×综合单价） |  | 见表10.2.2-21
3.4 | 施工总承包服务费 |  | 3.4.1+3.4.2 |  | 见表10.2.2-21
3.4.1 | 其中 | 专业发包工程管理费 | ∑专业发包工程（暂估金额×费率） |  | 见表10.2.2-27
3.4.2 |  | 甲供材料设备管理费 | 甲供材料暂估金额×费率+甲供设备暂估金额×费率 |  | 见表10.2.2-27
4 | 规费 |  | (1.1+2.1.1)×30.63% | 6088.14
5 | 单列费用 |  | 单列费用
6 | 税金 |  | (1+2+3+4+计税不计费+计税不计费不下浮)×9% | 8755.92
7 | 下浮 |  | (1+2+3+4+5+6-不计税不计费不下浮-计税不计费不下浮-暂估材料)×0%
其中 | 甲供费（不计入造价） |  | 甲供材料费+甲供主材费+甲供设备费
其中 | 安全生产责任保险费 |  | (1.1+2.1.1)×% |  | 已计入企业管理费
招标控制价合计 |  |  | 1+2+3+4+5+6-7 | 106044.00

## 0_5_表10_2_2-16 分部分项工程清单与计价表
【表10.2.2-16】
分部分项工程清单与计价表
单位(专业)工程名称:2026年度黄泽镇(第三批)和美乡村溪北村项目-卫生间安装-后枣园 | [5 empty] | 标段: |  |  | 第1页 共32页
序号 | 项目编码 | 项目名称 | 项目特征 | 计量 单位 | 工程量 | 金 额 (元) |  |  |  |  | 备注
[6 empty] | 综合单价 | 合价 | 其中
[8 empty] | 人工费 | 机械费 | 暂估价
|  | 后枣园1#公厕 |  |  |  |  | 20597.60 | 4942.80 | 146.32
|  | 给水系统 |  |  |  |  | 14760.84 | 2448.35 | 144.77
1 | 031001006010 | 塑料管 | 1.安装部位：室内 2.介质：给(冷)水 3.材质.规格：PP-R给(S4)冷水管 DN15 4.连接形式：热熔连接 5.压力试验及吹洗.消毒冲洗设计要求：详见给排水设计说明及《建筑给水排水及采暖工程施工质量验收规范》（GB50242-2002） | m | 8.33 | 15.10 | 125.78 | 60.06 | 0.92
2 | 031001006011 | 塑料管 | 1.安装部位：室内 2.介质：给(冷)水 3.材质.规格：PP-R给(S4)冷水管 DN20 4.连接形式：热熔连接 5.压力试验及吹洗.消毒冲洗设计要求：详见给排水设计说明及《建筑给水排水及采暖工程施工质量验收规范》（GB50242-2002） | m | 4.23 | 18.03 | 76.27 | 34.09 | 0.47
本页小计 | [6 empty] | 202.05 | 94.15 | 1.39
【表10.2.2-16】
分部分项工程清单与计价表
单位(专业)工程名称:2026年度黄泽镇(第三批)和美乡村溪北村项目-卫生间安装-后枣园 | [5 empty] | 标段: |  |  | 第2页 共32页
序号 | 项目编码 | 项目名称 | 项目特征 | 计量 单位 | 工程量 | 金 额 (元) |  |  |  |  | 备注
[6 empty] | 综合单价 | 合价 | 其中
[8 empty] | 人工费 | 机械费 | 暂估价
3 | 031001006012 | 塑料管 | 1.安装部位：室内 2.介质：给(冷)水 3.材质.规格：PP-R给(S4)冷水管 DN25 4.连接形式：热熔连接 5.压力试验及吹洗.消毒冲洗设计要求：详见给排水设计说明及《建筑给水排水及采暖工程施工质量验收规范》（GB50242-2002） | m | 6.42 | 23.51 | 150.93 | 57.27 | 0.71
4 | 031001006013 | 塑料管 | 1.安装部位：室内 2.介质：给(冷)水 3.材质.规格：PP-R给(S4)冷水管 DN40 4.连接形式：热熔连接 5.压力试验及吹洗.消毒冲洗设计要求：详见给排水设计说明及《建筑给水排水及采暖工程施工质量验收规范》（GB50242-2002） | m | 3.22 | 42.74 | 137.62 | 41.67 | 0.35
5 | 031001006014 | 塑料管 | 1.安装部位：室内 2.介质：给(冷)水 3.材质.规格：PP-R给(S4)冷水管 DN50 4.连接形式：热熔连接 5.压力试验及吹洗.消毒冲洗设计要求：详见给排水设计说明及《建筑给水排水及采暖工程施工质量验收规范》（GB50242-2002） | m | 6.85 | 52.83 | 361.89 | 91.04 | 1.30
本页小计 | [6 empty] | 650.44 | 189.98 | 2.36
【表10.2.2-16】
分部分项工程清单与计价表
单位(专业)工程名称:2026年度黄泽镇(第三批)和美乡村溪北村项目-卫生间安装-后枣园 | [5 empty] | 标段: |  |  | 第3页 共32页
序号 | 项目编码 | 项目名称 | 项目特征 | 计量 单位 | 工程量 | 金 额 (元) |  |  |  |  | 备注
[6 empty] | 综合单价 | 合价 | 其中
[8 empty] | 人工费 | 机械费 | 暂估价
6 | 031003013002 | 水表 | 1.安装部位(室内外)：室内 2.型号、规格：水表 DN50 3.连接形式：螺纹连接 4.附件配置：含水表、一个截止阀J11T-16KJ11T-16K | 组 | 1 | 438.95 | 438.95 | 58.26 | 1.36
7 | 031003001002 | 螺纹阀门 | 1.名称：螺纹截止阀J11T-16K 2.规格:DN50 3.连接方式：螺纹连接 | 个 | 1 | 128.99 | 128.99 | 18.48 | 0.88
8 | 031004003002 | 洗脸盆 | 1、名称：洗脸盆 立柱式冷水（含按压龙头及附件） | 组 | 2 | 450.78 | 901.56 | 69.10
9 | 031004008002 | 其他成品卫生器具 | 1、名称：拖布池（含龙头及附件） | 套 | 2 | 202.79 | 405.58 | 50.84
10 | 031004006003 | 大便器 | 1.规格、类型：蹲式大便器 2.组装形式：感应式冲洗阀 3.附件名称、数量：含三角阀、金属软管和感应控制器 | 组 | 3 | 692.66 | 2077.98 | 141.00
11 | 031004006004 | 大便器 | 1.材 质：陶瓷 2.规格、类型：坐式大便器 3.组装形式：感应式冲洗阀 4.附件名称、数量：含三角阀和金属软管 | 组 | 2 | 1075.49 | 2150.98 | 88.86
本页小计 | [6 empty] | 6104.04 | 426.54 | 2.24
【表10.2.2-16】
分部分项工程清单与计价表
单位(专业)工程名称:2026年度黄泽镇(第三批)和美乡村溪北村项目-卫生间安装-后枣园 | [5 empty] | 标段: |  |  | 第4页 共32页
序号 | 项目编码 | 项目名称 | 项目特征 | 计量 单位 | 工程量 | 金 额 (元) |  |  |  |  | 备注
[6 empty] | 综合单价 | 合价 | 其中
[8 empty] | 人工费 | 机械费 | 暂估价
12 | 031004007002 | 小便器 | 1.材 质：陶瓷 2.规格、类型：壁挂式小便器 3.组装形式：感应式冲洗阀 4.附件名称、数量：含三角阀、金属软管和感应控制器 | 组 | 3 | 678.17 | 2034.51 | 88.65
13 | 040504001002 | 砌筑井 | 1.砖砌矩形水表井 2.详见图集05S502-P40 | 座 | 1 | 5385.08 | 5385.08 | 1351.03 | 138.78
14 | 03B003 | 卫生间人工补贴 | 1.卫生间（内周长在12m以下）暗敷管道，每间补贴1.0工日 | 间 | 2 | 192.36 | 384.72 | 298.00
|  | 排水系统 |  |  |  |  | 4359.20 | 2130.94 | 1.20
15 | 031001006015 | 塑料管 | 1.安装部位：室内 2.介质：污.废水 3.材质.规格：UPVC排水管 de50 4.连接形式：管道及管件，粘接。 5.压力试验及吹.洗设计要求：详见给排水设计说明及《建筑给水排水及采暖工程施工质量验收规范》（GB50242-2002） | m | 12.69 | 19.95 | 253.17 | 115.35
本页小计 | [6 empty] | 8057.48 | 1853.03 | 138.78
【表10.2.2-16】
分部分项工程清单与计价表
单位(专业)工程名称:2026年度黄泽镇(第三批)和美乡村溪北村项目-卫生间安装-后枣园 | [5 empty] | 标段: |  |  | 第5页 共32页
序号 | 项目编码 | 项目名称 | 项目特征 | 计量 单位 | 工程量 | 金 额 (元) |  |  |  |  | 备注
[6 empty] | 综合单价 | 合价 | 其中
[8 empty] | 人工费 | 机械费 | 暂估价
16 | 031001006016 | 塑料管 | 1.安装部位：室内 2.介质：污.废水 3.材质.规格：UPVC排水管 de75 4.连接形式：管道及管件，粘接。 5.压力试验及吹.洗设计要求：详见给排水设计说明及《建筑给水排水及采暖工程施工质量验收规范》（GB50242-2002） | m | 5.66 | 28.73 | 162.61 | 62.77
17 | 031001006017 | 塑料管 | 1.安装部位：室内 2.介质：污.废水 3.材质.规格：UPVC排水管 de110 4.连接形式：管道及管件，粘接。 5.压力试验及吹.洗设计要求：详见给排水设计说明及《建筑给水排水及采暖工程施工质量验收规范》（GB50242-2002） | m | 13.90 | 44.54 | 619.11 | 186.82
18 | 031001006018 | 塑料管 | 1.安装部位：室外 2.介质：污.废水 3.材质.规格：HDPE双壁波纹排水管 DN200 4.连接形式：管道及管件，橡胶圈密封承插连接。 5.压力试验及吹.洗设计要求：详见给排水设计说明及《建筑给水排水及采暖工程施工质量验收规范》（GB50242-2002） | m | 30.00 | 26.73 | 801.90 | 239.70 | 1.20
本页小计 | [6 empty] | 1583.62 | 489.29 | 1.20
【表10.2.2-16】
分部分项工程清单与计价表
单位(专业)工程名称:2026年度黄泽镇(第三批)和美乡村溪北村项目-卫生间安装-后枣园 | [5 empty] | 标段: |  |  | 第6页 共32页
序号 | 项目编码 | 项目名称 | 项目特征 | 计量 单位 | 工程量 | 金 额 (元) |  |  |  |  | 备注
[6 empty] | 综合单价 | 合价 | 其中
[8 empty] | 人工费 | 机械费 | 暂估价
19 | 031001006019 | 塑料管 | 1.安装部位：室外 2.介质：雨水 3.材质.规格：UPVC排水管 de110 4.连接形式：管道及管件，插入式连接。 5.压力试验及吹.洗设计要求：详见给排水设计说明及《建筑给水排水及采暖工程施工质量验收规范》（GB50242-2002） | m | 4.65 | 49.31 | 229.29 | 21.81
20 | 031001006020 | 塑料管 | 1.安装部位：室外雨水管 拆除 2.介质：雨水 3.材质.规格：UPVC排水管 de110 | m | 4.65 | 3.45 | 16.04 | 10.93
21 | 03B004 | 原雨水口封堵 | 原雨水口封堵 | 项 | 1 | 50.00 | 50.00
22 | 031004014003 | 给、排水附(配)件 | 1.名 称：不锈钢地漏 DN50 | 组 | 3 | 44.08 | 132.24 | 31.44
23 | 010101003003 | 挖沟槽土方 | 1.人工挖沟槽土方三类土 | m3 | 30.50 | 41.16 | 1255.38 | 972.65
24 | 010101003004 | 挖沟槽土方 | 1.人工沟槽原土夯实 | m3 | 30.50 | 19.23 | 586.52 | 454.45
25 | 030901013002 | 灭火器 | 1.名 称：灭火器MF/ABC4 2.安装方式：墙体内嵌 3.含箱体、2具灭火器 | 组 | 1 | 252.94 | 252.94 | 35.02
|  | 电气系统 |  |  |  |  | 1477.56 | 363.51 | 0.35
本页小计 | [6 empty] | 2522.41 | 1526.30
【表10.2.2-16】
分部分项工程清单与计价表
单位(专业)工程名称:2026年度黄泽镇(第三批)和美乡村溪北村项目-卫生间安装-后枣园 | [5 empty] | 标段: |  |  | 第7页 共32页
序号 | 项目编码 | 项目名称 | 项目特征 | 计量 单位 | 工程量 | 金 额 (元) |  |  |  |  | 备注
[6 empty] | 综合单价 | 合价 | 其中
[8 empty] | 人工费 | 机械费 | 暂估价
26 | 030411001002 | 配管 | 1.名称：刚性阻燃管 2.规格：PVC20 3.配置形式：砖、混凝土结构暗配 | m | 35.60 | 7.39 | 263.08 | 153.79
27 | 030411004003 | 配线 | 1.名 称：配线 2.规 格：BV-2.5 3.配线形式：照明线 4.配线部位：管内穿线 | m | 71.20 | 3.72 | 264.86 | 47.70
28 | 030411004004 | 配线 | 1.名 称：配线 2.规 格：BVR-2.5 3.配线形式：照明线 4.配线部位：管内穿线 | m | 35.60 | 4.06 | 144.54 | 23.85
29 | 030412001002 | 普通灯具 | 1.灯具名称：防水防尘灯 2.规格：15W 3.安装方式：吸顶 | 套 | 3 | 108.59 | 325.77 | 53.64
30 | 030404034003 | 照明开关 | 1.名 称：防水单联单控开关 2.规格、型号：86型 10A 3.安装方式：暗装 | 个 | 1 | 26.46 | 26.46 | 7.30
31 | 030404034004 | 照明开关 | 1.名 称：防水单联双控开关 2.规格、型号：86型 10A 3.安装方式：暗装 | 个 | 1 | 29.37 | 29.37 | 7.45
32 | 030411006004 | 接线盒 | 1.名 称：接线盒 2.材 质：塑料 3.安装形式：暗装 | 个 | 8 | 6.23 | 49.84 | 24.56
本页小计 | [6 empty] | 1103.92 | 318.29
【表10.2.2-16】
分部分项工程清单与计价表
单位(专业)工程名称:2026年度黄泽镇(第三批)和美乡村溪北村项目-卫生间安装-后枣园 | [5 empty] | 标段: |  |  | 第8页 共32页
序号 | 项目编码 | 项目名称 | 项目特征 | 计量 单位 | 工程量 | 金 额 (元) |  |  |  |  | 备注
[6 empty] | 综合单价 | 合价 | 其中
[8 empty] | 人工费 | 机械费 | 暂估价
33 | 030411006005 | 接线盒 | 1.名 称：接线盒 2.材 质：塑料 3.安装形式：明装 | 个 | 3 | 9.55 | 28.65 | 18.36
34 | 030411006006 | 接线盒 | 1.名 称：开关、插座盒 2.材 质：塑料 3.安装形式：暗装 | 个 | 2 | 5.97 | 11.94 | 6.46
35 | 030413002002 | 凿（压）槽 | 1.混凝土刨沟槽，在原粉刷层上进行砖墙开凿，砖墙开凿增加费 管径(mm以内)20 2.沟槽恢复配管~1-2根 | m | 5.00 | 6.61 | 33.05 | 20.40 | 0.35
36 | 03B005 | 原卫生间管线拆除 | 原卫生间管线拆除，含给排水拆除 | 项 | 1 | 300.00 | 300.00
|  | 后枣园2#公厕 |  |  |  |  | 16741.68 | 3784.90 | 145.92
|  | 给水系统 |  |  |  |  | 12614.28 | 2279.66 | 144.37
37 | 031001006021 | 塑料管 | 1.安装部位：室内 2.介质：给(冷)水 3.材质.规格：PP-R给(S4)冷水管 DN15 4.连接形式：热熔连接 5.压力试验及吹洗.消毒冲洗设计要求：详见给排水设计说明及《建筑给水排水及采暖工程施工质量验收规范》（GB50242-2002） | m | 8.47 | 15.10 | 127.90 | 61.07 | 0.93
本页小计 | [6 empty] | 501.54 | 106.29 | 1.28
【表10.2.2-16】
分部分项工程清单与计价表
单位(专业)工程名称:2026年度黄泽镇(第三批)和美乡村溪北村项目-卫生间安装-后枣园 | [5 empty] | 标段: |  |  | 第9页 共32页
序号 | 项目编码 | 项目名称 | 项目特征 | 计量 单位 | 工程量 | 金 额 (元) |  |  |  |  | 备注
[6 empty] | 综合单价 | 合价 | 其中
[8 empty] | 人工费 | 机械费 | 暂估价
38 | 031001006022 | 塑料管 | 1.安装部位：室内 2.介质：给(冷)水 3.材质.规格：PP-R给(S4)冷水管 DN20 4.连接形式：热熔连接 5.压力试验及吹洗.消毒冲洗设计要求：详见给排水设计说明及《建筑给水排水及采暖工程施工质量验收规范》（GB50242-2002） | m | 6.16 | 18.03 | 111.06 | 49.65 | 0.68
39 | 031001006023 | 塑料管 | 1.安装部位：室内 2.介质：给(冷)水 3.材质.规格：PP-R给(S4)冷水管 DN25 4.连接形式：热熔连接 5.压力试验及吹洗.消毒冲洗设计要求：详见给排水设计说明及《建筑给水排水及采暖工程施工质量验收规范》（GB50242-2002） | m | 3.69 | 23.51 | 86.75 | 32.91 | 0.41
40 | 031001006024 | 塑料管 | 1.安装部位：室内 2.介质：给(冷)水 3.材质.规格：PP-R给(S4)冷水管 DN40 4.连接形式：热熔连接 5.压力试验及吹洗.消毒冲洗设计要求：详见给排水设计说明及《建筑给水排水及采暖工程施工质量验收规范》（GB50242-2002） | m | 2.99 | 42.74 | 127.79 | 38.69 | 0.33
本页小计 | [6 empty] | 325.60 | 121.25 | 1.42
【表10.2.2-16】
分部分项工程清单与计价表
单位(专业)工程名称:2026年度黄泽镇(第三批)和美乡村溪北村项目-卫生间安装-后枣园 | [5 empty] | 标段: |  |  | 第10页 共32页
序号 | 项目编码 | 项目名称 | 项目特征 | 计量 单位 | 工程量 | 金 额 (元) |  |  |  |  | 备注
[6 empty] | 综合单价 | 合价 | 其中
[8 empty] | 人工费 | 机械费 | 暂估价
41 | 031001006025 | 塑料管 | 1.安装部位：室内 2.介质：给(冷)水 3.材质.规格：PP-R给(S4)冷水管 DN50 4.连接形式：热熔连接 5.压力试验及吹洗.消毒冲洗设计要求：详见给排水设计说明及《建筑给水排水及采暖工程施工质量验收规范》（GB50242-2002） | m | 5.24 | 52.83 | 276.83 | 69.64 | 1.00
42 | 031003013003 | 水表 | 1.安装部位(室内外)：室内 2.型号、规格：水表 DN50 3.连接形式：螺纹连接 4.附件配置：含水表、一个截止阀J11T-16K | 组 | 1 | 438.95 | 438.95 | 58.26 | 1.36
43 | 031003001003 | 螺纹阀门 | 1.名称：螺纹截止阀J11T-16K 2.规格:DN50 3.连接方式：螺纹连接 | 个 | 1 | 128.99 | 128.99 | 18.48 | 0.88
44 | 031004003003 | 洗脸盆 | 1、名称：洗脸盆 立柱式冷水（含按压龙头及附件） | 组 | 1 | 450.78 | 450.78 | 34.55
45 | 031004008003 | 其他成品卫生器具 | 1、名称：拖布池（含龙头及附件） | 套 | 1 | 202.79 | 202.79 | 25.42
46 | 031004006005 | 大便器 | 1.规格、类型：蹲式大便器 2.组装形式：感应式冲洗阀 3.附件名称、数量：含三角阀、金属软管和感应控制器 | 组 | 2 | 692.66 | 1385.32 | 94.00
本页小计 | [6 empty] | 2883.66 | 300.35 | 3.24
【表10.2.2-16】
分部分项工程清单与计价表
单位(专业)工程名称:2026年度黄泽镇(第三批)和美乡村溪北村项目-卫生间安装-后枣园 | [5 empty] | 标段: |  |  | 第11页 共32页
序号 | 项目编码 | 项目名称 | 项目特征 | 计量 单位 | 工程量 | 金 额 (元) |  |  |  |  | 备注
[6 empty] | 综合单价 | 合价 | 其中
[8 empty] | 人工费 | 机械费 | 暂估价
47 | 031004006006 | 大便器 | 1.材 质：陶瓷 2.规格、类型：坐式大便器 3.组装形式：感应式冲洗阀 4.附件名称、数量：含三角阀和金属软管 | 组 | 2 | 1075.49 | 2150.98 | 88.86
48 | 031004007003 | 小便器 | 1.材 质：陶瓷 2.规格、类型：壁挂式小便器 3.组装形式：感应式冲洗阀 4.附件名称、数量：含三角阀、金属软管和感应控制器 | 组 | 2 | 678.17 | 1356.34 | 59.10
49 | 040504001003 | 砌筑井 | 1.砖砌矩形水表井 2.详见图集05S502-P40 | 座 | 1 | 5385.08 | 5385.08 | 1351.03 | 138.78
50 | 03B006 | 卫生间人工补贴 | 1.卫生间（内周长在12m以下）暗敷管道，每间补贴1.0工日 | 间 | 2 | 192.36 | 384.72 | 298.00
|  | 排水系统 |  |  |  |  | 2828.53 | 1203.56 | 1.20
51 | 031001006026 | 塑料管 | 1.安装部位：室内 2.介质：污.废水 3.材质.规格：UPVC排水管 de50 4.连接形式：管道及管件，粘接。 5.压力试验及吹.洗设计要求：详见给排水设计说明及《建筑给水排水及采暖工程施工质量验收规范》（GB50242-2002） | m | 10.80 | 19.95 | 215.46 | 98.17
本页小计 | [6 empty] | 9492.58 | 1895.16 | 138.78
【表10.2.2-16】
分部分项工程清单与计价表
单位(专业)工程名称:2026年度黄泽镇(第三批)和美乡村溪北村项目-卫生间安装-后枣园 | [5 empty] | 标段: |  |  | 第12页 共32页
序号 | 项目编码 | 项目名称 | 项目特征 | 计量 单位 | 工程量 | 金 额 (元) |  |  |  |  | 备注
[6 empty] | 综合单价 | 合价 | 其中
[8 empty] | 人工费 | 机械费 | 暂估价
52 | 031001006027 | 塑料管 | 1.安装部位：室内 2.介质：污.废水 3.材质.规格：UPVC排水管 de75 4.连接形式：管道及管件，粘接。 5.压力试验及吹.洗设计要求：详见给排水设计说明及《建筑给水排水及采暖工程施工质量验收规范》（GB50242-2002） | m | 6.31 | 28.73 | 181.29 | 69.98
53 | 031001006028 | 塑料管 | 1.安装部位：室内 2.介质：污.废水 3.材质.规格：UPVC排水管 de110 4.连接形式：管道及管件，粘接。 5.压力试验及吹.洗设计要求：详见给排水设计说明及《建筑给水排水及采暖工程施工质量验收规范》（GB50242-2002） | m | 11.16 | 44.54 | 497.07 | 149.99
54 | 031001006029 | 塑料管 | 1.安装部位：室外 2.介质：污.废水 3.材质.规格：HDPE双壁波纹排水管 DN200 4.连接形式：管道及管件，橡胶圈密封承插连接。 5.压力试验及吹.洗设计要求：详见给排水设计说明及《建筑给水排水及采暖工程施工质量验收规范》（GB50242-2002） | m | 30.00 | 26.73 | 801.90 | 239.70 | 1.20
55 | 031004014004 | 给、排水附(配)件 | 1.名 称：不锈钢地漏 DN50 | 组 | 3 | 44.08 | 132.24 | 31.44
本页小计 | [6 empty] | 1612.50 | 491.11 | 1.20
【表10.2.2-16】
分部分项工程清单与计价表
单位(专业)工程名称:2026年度黄泽镇(第三批)和美乡村溪北村项目-卫生间安装-后枣园 | [5 empty] | 标段: |  |  | 第13页 共32页
序号 | 项目编码 | 项目名称 | 项目特征 | 计量 单位 | 工程量 | 金 额 (元) |  |  |  |  | 备注
[6 empty] | 综合单价 | 合价 | 其中
[8 empty] | 人工费 | 机械费 | 暂估价
56 | 010101003005 | 挖沟槽土方 | 1.人工挖沟槽土方三类土 | m3 | 12.38 | 41.16 | 509.56 | 394.80
57 | 010101003006 | 挖沟槽土方 | 1.人工沟槽原土夯实 | m3 | 12.38 | 19.23 | 238.07 | 184.46
58 | 030901013003 | 灭火器 | 1.名 称：灭火器MF/ABC4 2.安装方式：墙体内嵌 3.含箱体、2具灭火器 | 组 | 1 | 252.94 | 252.94 | 35.02
|  | 电气系统 |  |  |  |  | 1298.87 | 301.68 | 0.35
59 | 030411001003 | 配管 | 1.名称：刚性阻燃管 2.规格：PVC20 3.配置形式：砖、混凝土结构暗配 | m | 26.80 | 7.39 | 198.05 | 115.78
60 | 030411004005 | 配线 | 1.名 称：配线 2.规 格：BV-2.5 3.配线形式：照明线 4.配线部位：管内穿线 | m | 53.60 | 3.72 | 199.39 | 35.91
61 | 030411004006 | 配线 | 1.名 称：配线 2.规 格：BVR-2.5 3.配线形式：照明线 4.配线部位：管内穿线 | m | 26.80 | 4.06 | 108.81 | 17.96
62 | 030412001003 | 普通灯具 | 1.灯具名称：防水防尘灯 2.规格：15W 3.安装方式：吸顶 | 套 | 3 | 108.59 | 325.77 | 53.64
本页小计 | [6 empty] | 1832.59 | 837.57
【表10.2.2-16】
分部分项工程清单与计价表
单位(专业)工程名称:2026年度黄泽镇(第三批)和美乡村溪北村项目-卫生间安装-后枣园 | [5 empty] | 标段: |  |  | 第14页 共32页
序号 | 项目编码 | 项目名称 | 项目特征 | 计量 单位 | 工程量 | 金 额 (元) |  |  |  |  | 备注
[6 empty] | 综合单价 | 合价 | 其中
[8 empty] | 人工费 | 机械费 | 暂估价
63 | 030404034005 | 照明开关 | 1.名 称：防水单联单控开关 2.规格、型号：86型 10A 3.安装方式：暗装 | 个 | 1 | 26.46 | 26.46 | 7.30
64 | 030404034006 | 照明开关 | 1.名 称：防水单联双控开关 2.规格、型号：86型 10A 3.安装方式：暗装 | 个 | 1 | 29.37 | 29.37 | 7.45
65 | 030411006007 | 接线盒 | 1.名 称：接线盒 2.材 质：塑料 3.安装形式：暗装 | 个 | 6 | 6.23 | 37.38 | 18.42
66 | 030411006008 | 接线盒 | 1.名 称：接线盒 2.材 质：塑料 3.安装形式：明装 | 个 | 3 | 9.55 | 28.65 | 18.36
67 | 030411006009 | 接线盒 | 1.名 称：开关、插座盒 2.材 质：塑料 3.安装形式：暗装 | 个 | 2 | 5.97 | 11.94 | 6.46
68 | 030413002003 | 凿（压）槽 | 1.混凝土刨沟槽，在原粉刷层上进行砖墙开凿，砖墙开凿增加费 管径(mm以内)20 2.沟槽恢复配管~1-2根 | m | 5.00 | 6.61 | 33.05 | 20.40 | 0.35
69 | 03B007 | 原卫生间管线拆除 | 原卫生间管线拆除，含给排水拆除 | 项 | 1 | 300.00 | 300.00
|  | 后枣园3#公厕 |  |  |  |  | 16578.02 | 4377.99 | 145.47
|  | 给水系统 |  |  |  |  | 11821.21 | 2195.64 | 143.92
本页小计 | [6 empty] | 466.85 | 78.39 | 0.35
【表10.2.2-16】
分部分项工程清单与计价表
单位(专业)工程名称:2026年度黄泽镇(第三批)和美乡村溪北村项目-卫生间安装-后枣园 | [5 empty] | 标段: |  |  | 第15页 共32页
序号 | 项目编码 | 项目名称 | 项目特征 | 计量 单位 | 工程量 | 金 额 (元) |  |  |  |  | 备注
[6 empty] | 综合单价 | 合价 | 其中
[8 empty] | 人工费 | 机械费 | 暂估价
70 | 031001006030 | 塑料管 | 1.安装部位：室内 2.介质：给(冷)水 3.材质.规格：PP-R给(S4)冷水管 DN15 4.连接形式：热熔连接 5.压力试验及吹洗.消毒冲洗设计要求：详见给排水设计说明及《建筑给水排水及采暖工程施工质量验收规范》（GB50242-2002） | m | 9.77 | 15.10 | 147.53 | 70.44 | 1.07
71 | 031001006031 | 塑料管 | 1.安装部位：室内 2.介质：给(冷)水 3.材质.规格：PP-R给(S4)冷水管 DN20 4.连接形式：热熔连接 5.压力试验及吹洗.消毒冲洗设计要求：详见给排水设计说明及《建筑给水排水及采暖工程施工质量验收规范》（GB50242-2002） | m | 4.81 | 18.03 | 86.72 | 38.77 | 0.53
72 | 031001006032 | 塑料管 | 1.安装部位：室内 2.介质：给(冷)水 3.材质.规格：PP-R给(S4)冷水管 DN40 4.连接形式：热熔连接 5.压力试验及吹洗.消毒冲洗设计要求：详见给排水设计说明及《建筑给水排水及采暖工程施工质量验收规范》（GB50242-2002） | m | 2.83 | 42.74 | 120.95 | 36.62 | 0.31
本页小计 | [6 empty] | 355.20 | 145.83 | 1.91
【表10.2.2-16】
分部分项工程清单与计价表
单位(专业)工程名称:2026年度黄泽镇(第三批)和美乡村溪北村项目-卫生间安装-后枣园 | [5 empty] | 标段: |  |  | 第16页 共32页
序号 | 项目编码 | 项目名称 | 项目特征 | 计量 单位 | 工程量 | 金 额 (元) |  |  |  |  | 备注
[6 empty] | 综合单价 | 合价 | 其中
[8 empty] | 人工费 | 机械费 | 暂估价
73 | 031001006033 | 塑料管 | 1.安装部位：室内 2.介质：给(冷)水 3.材质.规格：PP-R给(S4)冷水管 DN50 4.连接形式：热熔连接 5.压力试验及吹洗.消毒冲洗设计要求：详见给排水设计说明及《建筑给水排水及采暖工程施工质量验收规范》（GB50242-2002） | m | 5.20 | 52.83 | 274.72 | 69.11 | 0.99
74 | 031003013004 | 水表 | 1.安装部位(室内外)：室内 2.型号、规格：水表 DN50 3.连接形式：螺纹连接 4.附件配置：含水表、一个截止阀J11T-16K | 组 | 1 | 438.95 | 438.95 | 58.26 | 1.36
75 | 031003001004 | 螺纹阀门 | 1.名称：螺纹截止阀J11T-16K 2.规格:DN50 3.连接方式：螺纹连接 | 个 | 1 | 128.99 | 128.99 | 18.48 | 0.88
76 | 031004003004 | 洗脸盆 | 1、名称：洗脸盆 立柱式冷水（含按压龙头及附件） | 组 | 1 | 450.78 | 450.78 | 34.55
77 | 031004008004 | 其他成品卫生器具 | 1、名称：拖布池（含龙头及附件） | 套 | 1 | 202.79 | 202.79 | 25.42
78 | 031004006007 | 大便器 | 1.规格、类型：蹲式大便器 2.组装形式：感应式冲洗阀 3.附件名称、数量：含三角阀、金属软管和感应控制器 | 组 | 1 | 692.66 | 692.66 | 47.00
本页小计 | [6 empty] | 2188.89 | 252.82 | 3.23
【表10.2.2-16】
分部分项工程清单与计价表
单位(专业)工程名称:2026年度黄泽镇(第三批)和美乡村溪北村项目-卫生间安装-后枣园 | [5 empty] | 标段: |  |  | 第17页 共32页
序号 | 项目编码 | 项目名称 | 项目特征 | 计量 单位 | 工程量 | 金 额 (元) |  |  |  |  | 备注
[6 empty] | 综合单价 | 合价 | 其中
[8 empty] | 人工费 | 机械费 | 暂估价
79 | 031004006008 | 大便器 | 1.材 质：陶瓷 2.规格、类型：坐式大便器 3.组装形式：感应式冲洗阀 4.附件名称、数量：含三角阀和金属软管 | 组 | 2 | 1075.49 | 2150.98 | 88.86
80 | 031004007004 | 小便器 | 1.材 质：陶瓷 2.规格、类型：壁挂式小便器 3.组装形式：感应式冲洗阀 4.附件名称、数量：含三角阀、金属软管和感应控制器 | 组 | 2 | 678.17 | 1356.34 | 59.10
81 | 040504001004 | 砌筑井 | 1.砖砌矩形水表井 2.详见图集05S502-P40 | 座 | 1 | 5385.08 | 5385.08 | 1351.03 | 138.78
82 | 03B008 | 卫生间人工补贴 | 1.卫生间（内周长在12m以下）暗敷管道，每间补贴1.0工日 | 间 | 2 | 192.36 | 384.72 | 298.00
|  | 排水系统 |  |  |  |  | 3541.62 | 1909.70 | 1.20
83 | 031001006034 | 塑料管 | 1.安装部位：室内 2.介质：污.废水 3.材质.规格：UPVC排水管 de50 4.连接形式：管道及管件，粘接。 5.压力试验及吹.洗设计要求：详见给排水设计说明及《建筑给水排水及采暖工程施工质量验收规范》（GB50242-2002） | m | 8.01 | 19.95 | 159.80 | 72.81
本页小计 | [6 empty] | 9436.92 | 1869.80 | 138.78
【表10.2.2-16】
分部分项工程清单与计价表
单位(专业)工程名称:2026年度黄泽镇(第三批)和美乡村溪北村项目-卫生间安装-后枣园 | [5 empty] | 标段: |  |  | 第18页 共32页
序号 | 项目编码 | 项目名称 | 项目特征 | 计量 单位 | 工程量 | 金 额 (元) |  |  |  |  | 备注
[6 empty] | 综合单价 | 合价 | 其中
[8 empty] | 人工费 | 机械费 | 暂估价
84 | 031001006035 | 塑料管 | 1.安装部位：室内 2.介质：污.废水 3.材质.规格：UPVC排水管 de75 4.连接形式：管道及管件，粘接。 5.压力试验及吹.洗设计要求：详见给排水设计说明及《建筑给水排水及采暖工程施工质量验收规范》（GB50242-2002） | m | 2.37 | 28.73 | 68.09 | 26.28
85 | 031001006036 | 塑料管 | 1.安装部位：室内 2.介质：污.废水 3.材质.规格：UPVC排水管 de110 4.连接形式：管道及管件，粘接。 5.压力试验及吹.洗设计要求：详见给排水设计说明及《建筑给水排水及采暖工程施工质量验收规范》（GB50242-2002） | m | 6.80 | 44.54 | 302.87 | 91.39
86 | 031001006037 | 塑料管 | 1.安装部位：室外 2.介质：污.废水 3.材质.规格：HDPE双壁波纹排水管 DN200 4.连接形式：管道及管件，橡胶圈密封承插连接。 5.压力试验及吹.洗设计要求：详见给排水设计说明及《建筑给水排水及采暖工程施工质量验收规范》（GB50242-2002） | m | 30.00 | 26.73 | 801.90 | 239.70 | 1.20
87 | 031004014005 | 给、排水附(配)件 | 1.名 称：不锈钢地漏 DN50 | 组 | 3 | 44.08 | 132.24 | 31.44
本页小计 | [6 empty] | 1305.10 | 388.81 | 1.20
【表10.2.2-16】
分部分项工程清单与计价表
单位(专业)工程名称:2026年度黄泽镇(第三批)和美乡村溪北村项目-卫生间安装-后枣园 | [5 empty] | 标段: |  |  | 第19页 共32页
序号 | 项目编码 | 项目名称 | 项目特征 | 计量 单位 | 工程量 | 金 额 (元) |  |  |  |  | 备注
[6 empty] | 综合单价 | 合价 | 其中
[8 empty] | 人工费 | 机械费 | 暂估价
88 | 010101003007 | 挖沟槽土方 | 1.人工挖沟槽土方三类土 | m3 | 30.20 | 41.16 | 1243.03 | 963.08
89 | 010101003008 | 挖沟槽土方 | 1.人工沟槽原土夯实 | m3 | 30.20 | 19.23 | 580.75 | 449.98
90 | 030901013004 | 灭火器 | 1.名 称：灭火器MF/ABC4 2.安装方式：墙体内嵌 3.含箱体、2具灭火器 | 组 | 1 | 252.94 | 252.94 | 35.02
|  | 电气系统 |  |  |  |  | 1215.19 | 272.65 | 0.35
91 | 030411001004 | 配管 | 1.名称：刚性阻燃管 2.规格：PVC20 3.配置形式：砖、混凝土结构暗配 | m | 22.70 | 7.39 | 167.75 | 98.06
92 | 030411004007 | 配线 | 1.名 称：配线 2.规 格：BV-2.5 3.配线形式：照明线 4.配线部位：管内穿线 | m | 45.40 | 3.72 | 168.89 | 30.42
93 | 030411004008 | 配线 | 1.名 称：配线 2.规 格：BVR-2.5 3.配线形式：照明线 4.配线部位：管内穿线 | m | 22.70 | 4.06 | 92.16 | 15.21
94 | 030412001004 | 普通灯具 | 1.灯具名称：防水防尘灯 2.规格：15W 3.安装方式：吸顶 | 套 | 3 | 108.59 | 325.77 | 53.64
本页小计 | [6 empty] | 2831.29 | 1645.41
【表10.2.2-16】
分部分项工程清单与计价表
单位(专业)工程名称:2026年度黄泽镇(第三批)和美乡村溪北村项目-卫生间安装-后枣园 | [5 empty] | 标段: |  |  | 第20页 共32页
序号 | 项目编码 | 项目名称 | 项目特征 | 计量 单位 | 工程量 | 金 额 (元) |  |  |  |  | 备注
[6 empty] | 综合单价 | 合价 | 其中
[8 empty] | 人工费 | 机械费 | 暂估价
95 | 030404034007 | 照明开关 | 1.名 称：防水单联单控开关 2.规格、型号：86型 10A 3.安装方式：暗装 | 个 | 1 | 26.46 | 26.46 | 7.30
96 | 030404034008 | 照明开关 | 1.名 称：防水单联双控开关 2.规格、型号：86型 10A 3.安装方式：暗装 | 个 | 1 | 29.37 | 29.37 | 7.45
97 | 030411006010 | 接线盒 | 1.名 称：接线盒 2.材 质：塑料 3.安装形式：暗装 | 个 | 5 | 6.23 | 31.15 | 15.35
98 | 030411006011 | 接线盒 | 1.名 称：接线盒 2.材 质：塑料 3.安装形式：明装 | 个 | 3 | 9.55 | 28.65 | 18.36
99 | 030411006012 | 接线盒 | 1.名 称：开关、插座盒 2.材 质：塑料 3.安装形式：暗装 | 个 | 2 | 5.97 | 11.94 | 6.46
100 | 030413002004 | 凿（压）槽 | 1.混凝土刨沟槽，在原粉刷层上进行砖墙开凿，砖墙开凿增加费 管径(mm以内)20 2.沟槽恢复配管~1-2根 | m | 5.00 | 6.61 | 33.05 | 20.40 | 0.35
101 | 03B009 | 原卫生间管线拆除 | 原卫生间管线拆除，含给排水拆除 | 项 | 1 | 300.00 | 300.00
|  | 后枣园4#公厕 |  |  |  |  | 14166.54 | 3778.33 | 142.76
|  | 给水系统 |  |  |  |  | 9958.05 | 1965.39 | 141.21
本页小计 | [6 empty] | 460.62 | 75.32 | 0.35
【表10.2.2-16】
分部分项工程清单与计价表
单位(专业)工程名称:2026年度黄泽镇(第三批)和美乡村溪北村项目-卫生间安装-后枣园 | [5 empty] | 标段: |  |  | 第21页 共32页
序号 | 项目编码 | 项目名称 | 项目特征 | 计量 单位 | 工程量 | 金 额 (元) |  |  |  |  | 备注
[6 empty] | 综合单价 | 合价 | 其中
[8 empty] | 人工费 | 机械费 | 暂估价
102 | 031001006038 | 塑料管 | 1.安装部位：室内 2.介质：给(冷)水 3.材质.规格：PP-R给(S4)冷水管 DN15 4.连接形式：热熔连接 5.压力试验及吹洗.消毒冲洗设计要求：详见给排水设计说明及《建筑给水排水及采暖工程施工质量验收规范》（GB50242-2002） | m | 6.41 | 15.10 | 96.79 | 46.22 | 0.71
103 | 031001006039 | 塑料管 | 1.安装部位：室内 2.介质：给(冷)水 3.材质.规格：PP-R给(S4)冷水管 DN20 4.连接形式：热熔连接 5.压力试验及吹洗.消毒冲洗设计要求：详见给排水设计说明及《建筑给水排水及采暖工程施工质量验收规范》（GB50242-2002） | m | 1.15 | 18.03 | 20.73 | 9.27 | 0.13
104 | 031001006040 | 塑料管 | 1.安装部位：室内 2.介质：给(冷)水 3.材质.规格：PP-R给(S4)冷水管 DN25 4.连接形式：热熔连接 5.压力试验及吹洗.消毒冲洗设计要求：详见给排水设计说明及《建筑给水排水及采暖工程施工质量验收规范》（GB50242-2002） | m | 3.33 | 23.51 | 78.29 | 29.70 | 0.37
本页小计 | [6 empty] | 195.81 | 85.19 | 1.21
【表10.2.2-16】
分部分项工程清单与计价表
单位(专业)工程名称:2026年度黄泽镇(第三批)和美乡村溪北村项目-卫生间安装-后枣园 | [5 empty] | 标段: |  |  | 第22页 共32页
序号 | 项目编码 | 项目名称 | 项目特征 | 计量 单位 | 工程量 | 金 额 (元) |  |  |  |  | 备注
[6 empty] | 综合单价 | 合价 | 其中
[8 empty] | 人工费 | 机械费 | 暂估价
105 | 031003013005 | 水表 | 1.安装部位(室内外)：室内 2.型号、规格：水表 DN25 3.连接形式：螺纹连接 4.附件配置：含水表、一个截止阀J11T-16K | 组 | 1 | 209.43 | 209.43 | 34.87 | 0.85
106 | 031003001005 | 螺纹阀门 | 1.名称：螺纹截止阀J11T-16KJ11T-16K 2.规格:DN25 3.连接方式：螺纹连接 | 个 | 1 | 52.30 | 52.30 | 8.79 | 0.37
107 | 031004003005 | 洗脸盆 | 1、名称：洗脸盆 立柱式冷水（含按压龙头及附件） | 组 | 2 | 450.78 | 901.56 | 69.10
108 | 031004006009 | 大便器 | 1.材 质：陶瓷 2.规格、类型：坐式大便器 3.组装形式：感应式冲洗阀 4.附件名称、数量：含三角阀和金属软管 | 组 | 2 | 1075.49 | 2150.98 | 88.86
109 | 031004007005 | 小便器 | 1.材 质：陶瓷 2.规格、类型：壁挂式小便器 3.组装形式：感应式冲洗阀 4.附件名称、数量：含三角阀、金属软管和感应控制器 | 组 | 1 | 678.17 | 678.17 | 29.55
110 | 040504001005 | 砌筑井 | 1.砖砌矩形水表井 2.详见图集05S502-P40 | 座 | 1 | 5385.08 | 5385.08 | 1351.03 | 138.78
111 | 03B010 | 卫生间人工补贴 | 1.卫生间（内周长在12m以下）暗敷管道，每间补贴1.0工日 | 间 | 2 | 192.36 | 384.72 | 298.00
本页小计 | [6 empty] | 9762.24 | 1880.20 | 140.00
【表10.2.2-16】
分部分项工程清单与计价表
单位(专业)工程名称:2026年度黄泽镇(第三批)和美乡村溪北村项目-卫生间安装-后枣园 | [5 empty] | 标段: |  |  | 第23页 共32页
序号 | 项目编码 | 项目名称 | 项目特征 | 计量 单位 | 工程量 | 金 额 (元) |  |  |  |  | 备注
[6 empty] | 综合单价 | 合价 | 其中
[8 empty] | 人工费 | 机械费 | 暂估价
|  | 排水系统 |  |  |  |  | 3069.98 | 1567.95 | 1.20
112 | 031001006041 | 塑料管 | 1.安装部位：室内 2.介质：污.废水 3.材质.规格：UPVC排水管 de50 4.连接形式：管道及管件，粘接。 5.压力试验及吹.洗设计要求：详见给排水设计说明及《建筑给水排水及采暖工程施工质量验收规范》（GB50242-2002） | m | 8.01 | 19.95 | 159.80 | 72.81
113 | 031001006042 | 塑料管 | 1.安装部位：室内 2.介质：污.废水 3.材质.规格：UPVC排水管 de75 4.连接形式：管道及管件，粘接。 5.压力试验及吹.洗设计要求：详见给排水设计说明及《建筑给水排水及采暖工程施工质量验收规范》（GB50242-2002） | m | 2.37 | 28.73 | 68.09 | 26.28
114 | 031001006043 | 塑料管 | 1.安装部位：室内 2.介质：污.废水 3.材质.规格：UPVC排水管 de110 4.连接形式：管道及管件，粘接。 5.压力试验及吹.洗设计要求：详见给排水设计说明及《建筑给水排水及采暖工程施工质量验收规范》（GB50242-2002） | m | 6.80 | 44.54 | 302.87 | 91.39
本页小计 | [6 empty] | 530.76 | 190.48
【表10.2.2-16】
分部分项工程清单与计价表
单位(专业)工程名称:2026年度黄泽镇(第三批)和美乡村溪北村项目-卫生间安装-后枣园 | [5 empty] | 标段: |  |  | 第24页 共32页
序号 | 项目编码 | 项目名称 | 项目特征 | 计量 单位 | 工程量 | 金 额 (元) |  |  |  |  | 备注
[6 empty] | 综合单价 | 合价 | 其中
[8 empty] | 人工费 | 机械费 | 暂估价
115 | 031001006044 | 塑料管 | 1.安装部位：室外 2.介质：污.废水 3.材质.规格：HDPE双壁波纹排水管 DN200 4.连接形式：管道及管件，橡胶圈密封承插连接。 5.压力试验及吹.洗设计要求：详见给排水设计说明及《建筑给水排水及采暖工程施工质量验收规范》（GB50242-2002） | m | 30.00 | 26.73 | 801.90 | 239.70 | 1.20
116 | 031004014006 | 给、排水附(配)件 | 1.名 称：不锈钢地漏 DN50 | 组 | 2 | 44.08 | 88.16 | 20.96
117 | 010101003009 | 挖沟槽土方 | 1.人工挖沟槽土方三类土 | m3 | 23.12 | 41.16 | 951.62 | 737.30
118 | 010101003010 | 挖沟槽土方 | 1.人工沟槽原土夯实 | m3 | 23.12 | 19.23 | 444.60 | 344.49
119 | 030901013005 | 灭火器 | 1.名 称：灭火器MF/ABC4 2.安装方式：墙体内嵌 3.含箱体、2具灭火器 | 组 | 1 | 252.94 | 252.94 | 35.02
|  | 电气系统 |  |  |  |  | 1138.51 | 244.99 | 0.35
120 | 030411001005 | 配管 | 1.名称：刚性阻燃管 2.规格：PVC20 3.配置形式：砖、混凝土结构暗配 | m | 19.30 | 7.39 | 142.63 | 83.38
本页小计 | [6 empty] | 2681.85 | 1460.85 | 1.20
【表10.2.2-16】
分部分项工程清单与计价表
单位(专业)工程名称:2026年度黄泽镇(第三批)和美乡村溪北村项目-卫生间安装-后枣园 | [5 empty] | 标段: |  |  | 第25页 共32页
序号 | 项目编码 | 项目名称 | 项目特征 | 计量 单位 | 工程量 | 金 额 (元) |  |  |  |  | 备注
[6 empty] | 综合单价 | 合价 | 其中
[8 empty] | 人工费 | 机械费 | 暂估价
121 | 030411004009 | 配线 | 1.名 称：配线 2.规 格：BV-2.5 3.配线形式：照明线 4.配线部位：管内穿线 | m | 38.60 | 3.72 | 143.59 | 25.86
122 | 030411004010 | 配线 | 1.名 称：配线 2.规 格：BVR-2.5 3.配线形式：照明线 4.配线部位：管内穿线 | m | 19.30 | 4.06 | 78.36 | 12.93
123 | 030412001005 | 普通灯具 | 1.灯具名称：防水防尘灯 2.规格：15W 3.安装方式：吸顶 | 套 | 3 | 108.59 | 325.77 | 53.64
124 | 030404034009 | 照明开关 | 1.名 称：防水单联单控开关 2.规格、型号：86型 10A 3.安装方式：暗装 | 个 | 1 | 26.46 | 26.46 | 7.30
125 | 030404034010 | 照明开关 | 1.名 称：防水单联双控开关 2.规格、型号：86型 10A 3.安装方式：暗装 | 个 | 1 | 29.37 | 29.37 | 7.45
126 | 030411006013 | 接线盒 | 1.名 称：接线盒 2.材 质：塑料 3.安装形式：暗装 | 个 | 3 | 6.23 | 18.69 | 9.21
127 | 030411006014 | 接线盒 | 1.名 称：接线盒 2.材 质：塑料 3.安装形式：明装 | 个 | 3 | 9.55 | 28.65 | 18.36
本页小计 | [6 empty] | 650.89 | 134.75
【表10.2.2-16】
分部分项工程清单与计价表
单位(专业)工程名称:2026年度黄泽镇(第三批)和美乡村溪北村项目-卫生间安装-后枣园 | [5 empty] | 标段: |  |  | 第26页 共32页
序号 | 项目编码 | 项目名称 | 项目特征 | 计量 单位 | 工程量 | 金 额 (元) |  |  |  |  | 备注
[6 empty] | 综合单价 | 合价 | 其中
[8 empty] | 人工费 | 机械费 | 暂估价
128 | 030411006015 | 接线盒 | 1.名 称：开关、插座盒 2.材 质：塑料 3.安装形式：暗装 | 个 | 2 | 5.97 | 11.94 | 6.46
129 | 030413002005 | 凿（压）槽 | 1.混凝土刨沟槽，在原粉刷层上进行砖墙开凿，砖墙开凿增加费 管径(mm以内)20 2.沟槽恢复配管~1-2根 | m | 5.00 | 6.61 | 33.05 | 20.40 | 0.35
130 | 03B011 | 原卫生间管线拆除 | 原卫生间管线拆除，含给排水拆除 | 项 | 1 | 300.00 | 300.00
|  | 后枣园5#公厕 |  |  |  |  | 16302.69 | 4159.04 | 145.19
|  | 给水系统 |  |  |  |  | 11761.01 | 2173.12 | 143.64
131 | 031001006045 | 塑料管 | 1.安装部位：室内 2.介质：给(冷)水 3.材质.规格：PP-R给(S4)冷水管 DN15 4.连接形式：热熔连接 5.压力试验及吹洗.消毒冲洗设计要求：详见给排水设计说明及《建筑给水排水及采暖工程施工质量验收规范》（GB50242-2002） | m | 9.38 | 15.10 | 141.64 | 67.63 | 1.03
本页小计 | [6 empty] | 486.63 | 94.49 | 1.38
【表10.2.2-16】
分部分项工程清单与计价表
单位(专业)工程名称:2026年度黄泽镇(第三批)和美乡村溪北村项目-卫生间安装-后枣园 | [5 empty] | 标段: |  |  | 第27页 共32页
序号 | 项目编码 | 项目名称 | 项目特征 | 计量 单位 | 工程量 | 金 额 (元) |  |  |  |  | 备注
[6 empty] | 综合单价 | 合价 | 其中
[8 empty] | 人工费 | 机械费 | 暂估价
132 | 031001006046 | 塑料管 | 1.安装部位：室内 2.介质：给(冷)水 3.材质.规格：PP-R给(S4)冷水管 DN20 4.连接形式：热熔连接 5.压力试验及吹洗.消毒冲洗设计要求：详见给排水设计说明及《建筑给水排水及采暖工程施工质量验收规范》（GB50242-2002） | m | 1.70 | 18.03 | 30.65 | 13.70 | 0.19
133 | 031001006047 | 塑料管 | 1.安装部位：室内 2.介质：给(冷)水 3.材质.规格：PP-R给(S4)冷水管 DN25 4.连接形式：热熔连接 5.压力试验及吹洗.消毒冲洗设计要求：详见给排水设计说明及《建筑给水排水及采暖工程施工质量验收规范》（GB50242-2002） | m | 2.18 | 23.51 | 51.25 | 19.45 | 0.24
134 | 031001006048 | 塑料管 | 1.安装部位：室内 2.介质：给(冷)水 3.材质.规格：PP-R给(S4)冷水管 DN40 4.连接形式：热熔连接 5.压力试验及吹洗.消毒冲洗设计要求：详见给排水设计说明及《建筑给水排水及采暖工程施工质量验收规范》（GB50242-2002） | m | 2.08 | 42.74 | 88.90 | 26.92 | 0.23
本页小计 | [6 empty] | 170.80 | 60.07 | 0.66
【表10.2.2-16】
分部分项工程清单与计价表
单位(专业)工程名称:2026年度黄泽镇(第三批)和美乡村溪北村项目-卫生间安装-后枣园 | [5 empty] | 标段: |  |  | 第28页 共32页
序号 | 项目编码 | 项目名称 | 项目特征 | 计量 单位 | 工程量 | 金 额 (元) |  |  |  |  | 备注
[6 empty] | 综合单价 | 合价 | 其中
[8 empty] | 人工费 | 机械费 | 暂估价
135 | 031001006049 | 塑料管 | 1.安装部位：室内 2.介质：给(冷)水 3.材质.规格：PP-R给(S4)冷水管 DN50 4.连接形式：热熔连接 5.压力试验及吹洗.消毒冲洗设计要求：详见给排水设计说明及《建筑给水排水及采暖工程施工质量验收规范》（GB50242-2002） | m | 4.87 | 52.83 | 257.28 | 64.72 | 0.93
136 | 031003013006 | 水表 | 1.安装部位(室内外)：室内 2.型号、规格：水表 DN50 3.连接形式：螺纹连接 4.附件配置：含水表、一个截止阀J11T-16K | 组 | 1 | 438.95 | 438.95 | 58.26 | 1.36
137 | 031003001006 | 螺纹阀门 | 1.名称：螺纹截止阀J11T-16K 2.规格:DN50 3.连接方式：螺纹连接 | 个 | 1 | 128.99 | 128.99 | 18.48 | 0.88
138 | 031004003006 | 洗脸盆 | 1、名称：洗脸盆 立柱式冷水（含按压龙头及附件） | 组 | 1 | 450.78 | 450.78 | 34.55
139 | 031004008005 | 其他成品卫生器具 | 1、名称：拖布池（含龙头及附件） | 套 | 1 | 202.79 | 202.79 | 25.42
140 | 031004006010 | 大便器 | 1.规格、类型：蹲式大便器 2.组装形式：感应式冲洗阀 3.附件名称、数量：含三角阀、金属软管和感应控制器 | 组 | 1 | 692.66 | 692.66 | 47.00
本页小计 | [6 empty] | 2171.45 | 248.43 | 3.17
【表10.2.2-16】
分部分项工程清单与计价表
单位(专业)工程名称:2026年度黄泽镇(第三批)和美乡村溪北村项目-卫生间安装-后枣园 | [5 empty] | 标段: |  |  | 第29页 共32页
序号 | 项目编码 | 项目名称 | 项目特征 | 计量 单位 | 工程量 | 金 额 (元) |  |  |  |  | 备注
[6 empty] | 综合单价 | 合价 | 其中
[8 empty] | 人工费 | 机械费 | 暂估价
141 | 031004006011 | 大便器 | 1.材 质：陶瓷 2.规格、类型：坐式大便器 3.组装形式：感应式冲洗阀 4.附件名称、数量：含三角阀和金属软管 | 组 | 2 | 1075.49 | 2150.98 | 88.86
142 | 031004007006 | 小便器 | 1.材 质：陶瓷 2.规格、类型：壁挂式小便器 3.组装形式：感应式冲洗阀 4.附件名称、数量：含三角阀、金属软管和感应控制器 | 组 | 2 | 678.17 | 1356.34 | 59.10
143 | 040504001006 | 砌筑井 | 1.砖砌矩形水表井 2.详见图集05S502-P40 | 座 | 1 | 5385.08 | 5385.08 | 1351.03 | 138.78
144 | 03B012 | 卫生间人工补贴 | 1.卫生间（内周长在12m以下）暗敷管道，每间补贴1.0工日 | 间 | 2 | 192.36 | 384.72 | 298.00
|  | 排水系统 |  |  |  |  | 3354.82 | 1722.77 | 1.20
145 | 031001006050 | 塑料管 | 1.安装部位：室内 2.介质：污.废水 3.材质.规格：UPVC排水管 de50 4.连接形式：管道及管件，粘接。 5.压力试验及吹.洗设计要求：详见给排水设计说明及《建筑给水排水及采暖工程施工质量验收规范》（GB50242-2002） | m | 11.97 | 19.95 | 238.80 | 108.81
本页小计 | [6 empty] | 9515.92 | 1905.80 | 138.78
【表10.2.2-16】
分部分项工程清单与计价表
单位(专业)工程名称:2026年度黄泽镇(第三批)和美乡村溪北村项目-卫生间安装-后枣园 | [5 empty] | 标段: |  |  | 第30页 共32页
序号 | 项目编码 | 项目名称 | 项目特征 | 计量 单位 | 工程量 | 金 额 (元) |  |  |  |  | 备注
[6 empty] | 综合单价 | 合价 | 其中
[8 empty] | 人工费 | 机械费 | 暂估价
146 | 031001006051 | 塑料管 | 1.安装部位：室内 2.介质：污.废水 3.材质.规格：UPVC排水管 de75 4.连接形式：管道及管件，粘接。 5.压力试验及吹.洗设计要求：详见给排水设计说明及《建筑给水排水及采暖工程施工质量验收规范》（GB50242-2002） | m | 1.59 | 28.73 | 45.68 | 17.63
147 | 031001006052 | 塑料管 | 1.安装部位：室内 2.介质：污.废水 3.材质.规格：UPVC排水管 de110 4.连接形式：管道及管件，粘接。 5.压力试验及吹.洗设计要求：详见给排水设计说明及《建筑给水排水及采暖工程施工质量验收规范》（GB50242-2002） | m | 8.02 | 44.54 | 357.21 | 107.79
148 | 031001006053 | 塑料管 | 1.安装部位：室外 2.介质：污.废水 3.材质.规格：HDPE双壁波纹排水管 DN200 4.连接形式：管道及管件，橡胶圈密封承插连接。 5.压力试验及吹.洗设计要求：详见给排水设计说明及《建筑给水排水及采暖工程施工质量验收规范》（GB50242-2002） | m | 30.00 | 26.73 | 801.90 | 239.70 | 1.20
149 | 031004014007 | 给、排水附(配)件 | 1.名 称：不锈钢地漏 DN50 | 组 | 3 | 44.08 | 132.24 | 31.44
本页小计 | [6 empty] | 1337.03 | 396.56 | 1.20
【表10.2.2-16】
分部分项工程清单与计价表
单位(专业)工程名称:2026年度黄泽镇(第三批)和美乡村溪北村项目-卫生间安装-后枣园 | [5 empty] | 标段: |  |  | 第31页 共32页
序号 | 项目编码 | 项目名称 | 项目特征 | 计量 单位 | 工程量 | 金 额 (元) |  |  |  |  | 备注
[6 empty] | 综合单价 | 合价 | 其中
[8 empty] | 人工费 | 机械费 | 暂估价
150 | 010101003011 | 挖沟槽土方 | 1.人工挖沟槽土方三类土 | m3 | 25.27 | 41.16 | 1040.11 | 805.86
151 | 010101003012 | 挖沟槽土方 | 1.人工沟槽原土夯实 | m3 | 25.27 | 19.23 | 485.94 | 376.52
152 | 030901013006 | 灭火器 | 1.名 称：灭火器MF/ABC4 2.安装方式：墙体内嵌 3.含箱体、2具灭火器 | 组 | 1 | 252.94 | 252.94 | 35.02
|  | 电气系统 |  |  |  |  | 1186.86 | 263.15 | 0.35
153 | 030411001006 | 配管 | 1.名称：刚性阻燃管 2.规格：PVC20 3.配置形式：砖、混凝土结构暗配 | m | 21.20 | 7.39 | 156.67 | 91.58
154 | 030411004011 | 配线 | 1.名 称：配线 2.规 格：BV-2.5 3.配线形式：照明线 4.配线部位：管内穿线 | m | 42.40 | 3.72 | 157.73 | 28.41
155 | 030411004012 | 配线 | 1.名 称：配线 2.规 格：BVR-2.5 3.配线形式：照明线 4.配线部位：管内穿线 | m | 21.20 | 4.06 | 86.07 | 14.20
156 | 030412001006 | 普通灯具 | 1.灯具名称：防水防尘灯 2.规格：15W 3.安装方式：吸顶 | 套 | 3 | 108.59 | 325.77 | 53.64
本页小计 | [6 empty] | 2505.23 | 1405.23
【表10.2.2-16】
分部分项工程清单与计价表
单位(专业)工程名称:2026年度黄泽镇(第三批)和美乡村溪北村项目-卫生间安装-后枣园 | [5 empty] | 标段: |  |  | 第32页 共32页
序号 | 项目编码 | 项目名称 | 项目特征 | 计量 单位 | 工程量 | 金 额 (元) |  |  |  |  | 备注
[6 empty] | 综合单价 | 合价 | 其中
[8 empty] | 人工费 | 机械费 | 暂估价
157 | 030404034011 | 照明开关 | 1.名 称：防水单联单控开关 2.规格、型号：86型 10A 3.安装方式：暗装 | 个 | 1 | 26.46 | 26.46 | 7.30
158 | 030404034012 | 照明开关 | 1.名 称：防水单联双控开关 2.规格、型号：86型 10A 3.安装方式：暗装 | 个 | 1 | 29.37 | 29.37 | 7.45
159 | 030411006016 | 接线盒 | 1.名 称：接线盒 2.材 质：塑料 3.安装形式：暗装 | 个 | 5 | 6.23 | 31.15 | 15.35
160 | 030411006017 | 接线盒 | 1.名 称：接线盒 2.材 质：塑料 3.安装形式：明装 | 个 | 3 | 9.55 | 28.65 | 18.36
161 | 030411006018 | 接线盒 | 1.名 称：开关、插座盒 2.材 质：塑料 3.安装形式：暗装 | 个 | 2 | 5.97 | 11.94 | 6.46
162 | 030413002006 | 凿（压）槽 | 1.混凝土刨沟槽，在原粉刷层上进行砖墙开凿，砖墙开凿增加费 管径(mm以内)20 2.沟槽恢复配管~1-2根 | m | 5.00 | 6.61 | 33.05 | 20.40 | 0.35
163 | 03B013 | 原卫生间管线拆除 | 原卫生间管线拆除，含给排水拆除 | 项 | 1 | 300.00 | 300.00
本页小计 | [6 empty] | 460.62 | 75.32 | 0.35
合计 | [6 empty] | 84386.53 | 21043.06 | 725.66

## 0_5_表10_2_2-16 施工技术措施项目清单与计价
【表10.2.2-16】
施工技术措施项目清单与计价表
单位(专业)工程名称:2026年度黄泽镇(第三批)和美乡村溪北村项目-卫生间安装-后枣园 | [5 empty] | 标段: |  |  | 第1页 共1页
序号 | 项目编码 | 项目名称 | 项目特征 | 计量 单位 | 工程量 | 金 额 (元) |  |  |  |  | 备注
[6 empty] | 综合单价 | 合价 | 其中
[8 empty] | 人工费 | 机械费 | 暂估价
|  | [请输入分部名称,电子评标勿删] |  |  | 0 |  | 709.69 | 170.69
1 | 031301017002 | 脚手架搭拆 | 1.脚手架搭拆费第四册 2.脚手架搭拆费第十册 | 项 | 1 | 709.69 | 709.69 | 170.69
本页小计 | [6 empty] | 709.69 | 170.69
合计 | [6 empty] | 709.69 | 170.69

## 0_5_表10_2_2-22 暂列金额明细表
【表10.2.2-22】
暂列金额明细表
工程名称:卫生间安装-后枣园 |  |  | 标段: | 第1页 共1页
序号 | 项 目 名 称 | 计量单位 | 暂定金额(元) | 备注
1 | 标化工地增加费 | 项
2 | 优质工程增加费 | 项
3 | 其他暂列金额 | 项 | 4632.76 | 估算比例一般不高于5%
3.1 | 其他暂列金额 | 项 | 4632.76
合计 |  |  | 4632.76 | -

## 0_5_表10_2_2-29 主要工日一览表
【表10.2.2-29】
主要工日一览表
工程名称:卫生间安装-后枣园 |  |  | 标段: |  | 第1页 共1页
序号 | 工日名称（类别） | 单位 | 数 量 | 单价(元) | 合价（元） | 备注
1 | 二类人工 | 工日 | 142.372 | 149.00 | 21213.43

## 0_5_表10_2_2-31 主要材料和工程设备一览表
【表10.2.2-31】
主要材料和工程设备一览表
工程名称:卫生间安装-后枣园 |  |  |  | 标段: |  | 第1页 共2页
序号 | 名称、规格、型号 | 单位 | 数量 | 单价(元) | 合价（元） | 备注
1 | 热轧光圆钢筋综合 | t | 0.084 | 3194.00 | 268.30
2 | 圆钉 | kg | 4.370 | 4.25 | 18.57
3 | 复合硅酸盐水泥PC 32.5R综合 | kg | 23.400 | 0.25 | 5.80
4 | 普通硅酸盐水泥PO 42.5综合 | kg | 1613.736 | 0.35 | 564.81
5 | 黄砂毛砂 | m3 | 0.063 | 196.00 | 12.35
6 | 黄砂净砂 | t | 10.187 | 164.00 | 1670.59
7 | 黄砂净砂(中粗砂) | m3 | 0.013 | 229.60 | 2.98
8 | 碎石综合 | m3 | 0.012 | 158.20 | 1.90
9 | 混凝土实心砖240×115×53 MU10 | 千块 | 15.812 | 407.10 | 6437.07
10 | 烧结粉煤灰砖240×115×53 | 千块 | 0.112 | 322.52 | 36.12
11 | 非泵送商品混凝土C15 | m3 | 4.421 | 346.00 | 1529.67
12 | 非泵送商品混凝土C25 | m3 | 11.810 | 378.00 | 4463.99
13 | 电 | kW·h | 1.744 | 0.88 | 1.53
14 | 水 | m3 | 29.525 | 5.73 | 169.18
15 | 角型阀(带铜活)DN15 | 个 | 7.070 | 13.72 | 97.00
16 | 按压水嘴DN15 | 个 | 7.070 | 110.62 | 782.08
17 | 不锈钢地漏DN50 | 个 | 14.140 | 30.09 | 425.47
18 | 防污器DN32 | 个 | 7.070 | 5.00 | 35.35
19 | 小便器冲水连接管DN15 | 根 | 10.100 | 5.00 | 50.50
20 | 小便器排水附件 | 套 | 10.100 | 15.00 | 151.50
21 | 长颈水嘴DN15 | 个 | 5.050 | 8.85 | 44.69
22 | 塑料给水管DN15 | m | 43.038 | 3.07 | 132.13
23 | 塑料给水管DN20 | m | 18.339 | 4.61 | 84.54
24 | 塑料给水管DN25 | m | 15.870 | 7.79 | 123.63
25 | 塑料给水管DN40 | m | 11.298 | 19.25 | 217.48
26 | 塑料给水管DN50 | m | 22.515 | 24.90 | 560.61
27 | 塑料排水管DN50 | m | 52.098 | 5.07 | 264.14
28 | 塑料排水管DN75 | m | 17.934 | 8.79 | 157.64
29 | 塑料排水管DN100 | m | 40.145 | 16.16 | 648.74
【表10.2.2-31】
主要材料和工程设备一览表
工程名称:卫生间安装-后枣园 |  |  |  | 标段: |  | 第2页 共2页
序号 | 名称、规格、型号 | 单位 | 数量 | 单价(元) | 合价（元） | 备注
30 | 雨水管DN100 | m | 4.618 | 16.16 | 74.62
31 | HDPE双壁波纹排水管DN200 | m | 148.950 | 14.16 | 2109.03
32 | 冲洗管DN32 | 根 | 7.070 | 5.00 | 35.35
33 | 截止阀DN50 | 个 | 4.040 | 87.97 | 355.40
34 | 截止阀DN25 | 个 | 2.020 | 33.84 | 68.36
35 | 截止阀DN50 | 个 | 4.040 | 87.97 | 355.40
36 | 洗脸盆 | 个 | 7.070 | 250.00 | 1767.50
37 | 成品拖布池 | 个 | 5.050 | 150.00 | 757.50
38 | 瓷蹲式大便器 | 个 | 7.070 | 239.00 | 1689.73
39 | 坐式大便器（含附件） | 个 | 10.100 | 1000.00 | 10100.00
40 | 挂式小便器 | 个 | 10.100 | 257.00 | 2595.70
41 | 洗脸盆排水附件 | 套 | 7.070 | 15.00 | 106.05
42 | 螺纹水表DN50 | 只 | 4.000 | 258.00 | 1032.00
43 | 螺纹水表DN25 | 只 | 1.000 | 123.00 | 123.00
44 | 防尘防水灯(LED-15W) | 套 | 15.150 | 81.42 | 1233.51
45 | 防水二极开关 | 只 | 5.100 | 17.97 | 91.65
46 | 防水单极开关 | 只 | 5.100 | 15.58 | 79.46
47 | 铜芯塑料绝缘线BVR-2.5 | m | 145.696 | 2.75 | 400.66
48 | 铜芯塑料绝缘线BV-2.5 | m | 291.392 | 2.46 | 716.53
49 | 刚性阻燃管DN20 | m | 133.136 | 1.32 | 175.74
50 | 金属软管 | 根 | 7.070 | 5.00 | 35.35
51 | 开关、插座盒塑料 86HS50N | 个 | 10.200 | 1.29 | 13.16
52 | 接线盒塑料 86HS50N | 个 | 42.840 | 1.29 | 55.26
53 | 埋入式感应控制器 | 个 | 17.170 | 350.00 | 6009.50
54 | 水 | m3 | 4.646 | 5.73 | 26.62
55 | 灭火器箱(含灭火器)FM/ABC*2 | 套 | 5.000 | 204.98 | 1024.90
56 | 侧排雨水斗 | 个 | 1.000 | 120.00 | 120.00

## 0_5_表10_2_2-32 主要机械台班一览表
【表10.2.2-32】
主要机械台班一览表
工程名称:卫生间安装-后枣园 |  |  |  | 标段: | 第1页 共1页
序号 | 机械名称、规格、型号 | 单位 | 数 量 | 单价(元) | 合价（元） | 备注
1 | 其他机械费 | 元 | 10.951 | 1.02 | 11.17
2 | 汽车式起重机8t | 台班 | 0.145 | 727.78 | 105.53
3 | 载货汽车5t | 台班 | 0.017 | 450.76 | 7.66
4 | 载货汽车8t | 台班 | 0.015 | 485.32 | 7.28
5 | 机动翻斗车1t | 台班 | 0.964 | 221.89 | 213.79
6 | 灰浆搅拌机200L | 台班 | 1.108 | 170.09 | 188.46
7 | 干混砂浆罐式搅拌机20000L | 台班 | 0.011 | 211.41 | 2.33
8 | 钢筋切断机40mm | 台班 | 0.021 | 46.85 | 0.96
9 | 木工圆锯机500mm | 台班 | 0.260 | 30.08 | 7.82
10 | 木工压刨床单面600mm | 台班 | 0.026 | 34.46 | 0.88
11 | 管子切断套丝机159mm | 台班 | 0.336 | 23.15 | 7.78
12 | 直流弧焊机32kW | 台班 | 1.418 | 106.95 | 151.66
13 | 热熔焊机160mm | 台班 | 0.222 | 18.68 | 4.14
14 | 混凝土振捣器平板式 | 台班 | 0.919 | 13.13 | 12.07
15 | 混凝土振捣器插入式 | 台班 | 0.363 | 5.08 | 1.84
16 | 试压泵3MPa | 台班 | 0.134 | 19.93 | 2.67

## 0_6_表10_2_2-13 【含单列含安责险】单位(专
【表10.2.2-13】
单位（专业）工程招标控制费用表
工程名称:2026年度黄泽镇(第三批)和美乡村溪北村项目-市政路灯 |  |  | 标段: | 第1页 共1页
序号 | 费用名称 |  | 计算公式 | 金额 (元) | 备注
1 | 分部分项工程费 |  | ∑(分部分项工程量×综合单价） | 137868.55 | 见表10.2.2-16
1.1 | 其中 | 人工费+机械费 | ∑分部分项（定额人工费+定额机械费） | 30394.04
2 | 措施项目费 |  | （2.1+2.2） | 2461.92
2.1 | 施工技术措施项目费 |  | ∑(技措项目工程量×综合单价） |  | 见表10.2.2-16
2.1.1 | 其中 | 人工费+机械费 | ∑技措项目（定额人工费+定额机械费）
2.2 | 施工组织措施项目费 |  | (1.1+2.1.1)×8.1% | 2461.92 | 见表10.2.2-20
2.2.1 | 其中 | 安全文明施工基本费 | (1.1+2.1.1)×6.53% | 1984.73 | 见表10.2.2-20
3 | 其他项目费 |  | （3.1+3.2+3.3+3.4） | 7439.00
3.1 | 暂列金额 |  | 3.1.1+3.1.2+3.1.3 | 7439.00 | 见表10.2.2-21
3.1.1 | 其中 | 标化工地增加费 | 按招标文件规定额度列计 |  | 见表10.2.2-22
3.1.2 |  | 优质工程增加费 | 按招标文件规定额度列计 |  | 见表10.2.2-22
3.1.3 |  | 其他暂列金额 | 按招标文件规定额度列计 | 7439.00 | 见表10.2.2-22
3.2 | 暂估价 |  | 3.2.1+3.2.2+3.2.3 |  | 见表10.2.2-21
3.2.1 | 其中 | 材料（工程设备）暂估价 | 按招标文件规定额度列计 (或计入综合单价) |  | 见表10.2.2-23
3.2.2 |  | 专业工程暂估价 | 按招标文件规定额度列计 |  | 见表10.2.2-24
3.2.3 |  | 专项技术措施暂估价 | 按招标文件规定额度列计 |  | 见表10.2.2-25
3.3 | 计日工 |  | ∑计日工(暂估数量×综合单价） |  | 见表10.2.2-21
3.4 | 施工总承包服务费 |  | 3.4.1+3.4.2 |  | 见表10.2.2-21
3.4.1 | 其中 | 专业发包工程管理费 | ∑专业发包工程（暂估金额×费率） |  | 见表10.2.2-27
3.4.2 |  | 甲供材料设备管理费 | 甲供材料暂估金额×费率+甲供设备暂估金额×费率 |  | 见表10.2.2-27
4 | 规费 |  | (1.1+2.1.1)×27.8% | 8449.54
5 | 单列费用 |  | 单列费用
6 | 税金 |  | (1+2+3+4+计税不计费+计税不计费不下浮)×9% | 14059.71
7 | 下浮 |  | (1+2+3+4+5+6-不计税不计费不下浮-计税不计费不下浮-暂估材料)×0%
其中 | 甲供费（不计入造价） |  | 甲供材料费+甲供主材费+甲供设备费
其中 | 安全生产责任保险费 |  | (1.1+2.1.1)×% |  | 已计入企业管理费
招标控制价合计 |  |  | 1+2+3+4+5+6-7 | 170279.00

## 0_6_表10_2_2-16 分部分项工程清单与计价表
【表10.2.2-16】
分部分项工程清单与计价表
单位(专业)工程名称:2026年度黄泽镇(第三批)和美乡村溪北村项目-市政路灯 | [5 empty] | 标段: |  |  | 第1页 共4页
序号 | 项目编码 | 项目名称 | 项目特征 | 计量 单位 | 工程量 | 金 额 (元) |  |  |  |  | 备注
[6 empty] | 综合单价 | 合价 | 其中
[8 empty] | 人工费 | 机械费 | 暂估价
|  | 官地 |  |  |  |  | 42422.30 | 6920.44 | 2159.81
1 | 030412007001 | 景观灯 | 1.名称：庭院灯 2.灯杆材质、高度：3.3 3.灯杆编号：铭牌 4.灯架形式及臂长：成套 甲方定 5.光源数量：40W LED 6.附件配置：含法兰，杆座等 7.供电系统、接地装置调试 路灯柱接地测试一柱、一独立接地、一测 | 套 | 15 | 1560.80 | 23412.00 | 2896.20 | 681.15
2 | 040805001001 | 常规照明灯 | 1.名称：挂壁灯 2.灯架形式及臂长：安装高度3.5m，LED 60W | 套 | 15 | 362.23 | 5433.45 | 972.30 | 590.25
3 | 040805001002 | 常规照明灯 拆除 | 1.名称：原有挂壁灯拆除 (运至业主指定地点) | 套 | 15 | 67.16 | 1007.40 | 486.15 | 295.20
4 | 040803001001 | 电缆(工程量暂估） | 1.名称：电力电缆 2.型号：YJV-4*6 3.敷设方式、部位：管内敷设 | m | 300.00 | 27.91 | 8373.00 | 354.00 | 9.00
5 | 040803005001 | 电缆终端头 | 1.干包式电力电缆终端头制作、安装 1kV 以下（截面mm2以内）35`10mm2及以下 铜芯 三芯及以上电缆头制安 | 个 | 2 | 28.47 | 56.94 | 20.12
本页小计 | [6 empty] | 38282.79 | 4728.77 | 1575.60
【表10.2.2-16】
分部分项工程清单与计价表
单位(专业)工程名称:2026年度黄泽镇(第三批)和美乡村溪北村项目-市政路灯 | [5 empty] | 标段: |  |  | 第2页 共4页
序号 | 项目编码 | 项目名称 | 项目特征 | 计量 单位 | 工程量 | 金 额 (元) |  |  |  |  | 备注
[6 empty] | 综合单价 | 合价 | 其中
[8 empty] | 人工费 | 机械费 | 暂估价
6 | 040804001001 | 配管(工程量暂估） | 1.名称：PE管 2.规格：DN25 3.配置形式：埋地敷设 | m | 300.00 | 6.38 | 1914.00 | 795.00 | 213.00
7 | 040101002001 | 挖沟槽土方 | 1.土壤类别：三类土 2.挖土深度：1.5m 以内 3.人工辅助开挖 | m3 | 84.00 | 7.34 | 616.56 | 325.08 | 167.16
8 | 040103001001 | 回填方 | 1.填方材料品种：三类土 2.填方粒径要求：原土回填夯实 3.人工辅助回填 | m3 | 83.85 | 16.37 | 1372.62 | 910.61 | 180.28
9 | 040103002001 | 余方弃置 | 1.废弃料品种：三类土 2.运距：施工单位自行考虑 | m3 | 0.15 | 15.00 | 2.25 | 0.06 | 1.75
10 | 040807002001 | 供电系统调试 | 1.供电系统、接地装置调试 1kV以下三相交流供电综合 | 系统 | 1 | 234.08 | 234.08 | 160.92 | 22.02
|  | 后枣园 |  |  |  |  | 95446.25 | 15964.18 | 8556.86
11 | 040805001003 | 常规照明灯拆除 | 1.名称：7米路灯灯杆拆除(运至业主指定地点) 2.灯杆材质、高度：7m | 套 | 15 | 137.14 | 2057.10 | 766.05 | 764.55
本页小计 | [6 empty] | 6196.61 | 2957.72 | 1348.76
【表10.2.2-16】
分部分项工程清单与计价表
单位(专业)工程名称:2026年度黄泽镇(第三批)和美乡村溪北村项目-市政路灯 | [5 empty] | 标段: |  |  | 第3页 共4页
序号 | 项目编码 | 项目名称 | 项目特征 | 计量 单位 | 工程量 | 金 额 (元) |  |  |  |  | 备注
[6 empty] | 综合单价 | 合价 | 其中
[8 empty] | 人工费 | 机械费 | 暂估价
12 | 040805001004 | 常规照明灯 | 1.名称：7米路灯灯杆（利用原有基础） 2.灯杆材质、高度：7m 3.灯杆编号：铭牌 | 套 | 15 | 1537.25 | 23058.75 | 1957.80 | 1797.30
13 | 030412007002 | 景观灯 | 1.名称：庭院灯 2.灯杆材质、高度：3.3 3.灯杆编号：铭牌 4.灯架形式及臂长：成套 甲方定 5.光源数量：40W LED 6.附件配置：含法兰，杆座等 7.供电系统、接地装置调试 路灯柱接地测试一柱、一独立接地、一测 | 套 | 15 | 1560.80 | 23412.00 | 2896.20 | 681.15
14 | 040805001005 | 常规照明灯 | 1.名称：挂壁灯 2.灯架形式及臂长：安装高度3.5m，LED 60W | 套 | 80 | 362.23 | 28978.40 | 5185.60 | 3148.00
15 | 040805001006 | 常规照明灯 拆除 | 1.名称：原有挂壁灯拆除 | 套 | 80 | 67.16 | 5372.80 | 2592.80 | 1574.40
16 | 040803001002 | 电缆(工程量暂估） | 1.名称：电力电缆 2.型号：YJV-4*6 3.敷设方式、部位：管内敷设 | m | 300.00 | 27.91 | 8373.00 | 354.00 | 9.00
17 | 040803005002 | 电缆终端头 | 1.干包式电力电缆终端头制作、安装 1kV 以下（截面mm2以内）35`10mm2及以下 铜芯 三芯及以上电缆头制安 | 个 | 2 | 28.47 | 56.94 | 20.12
本页小计 | [6 empty] | 89251.89 | 13006.52 | 7209.85
【表10.2.2-16】
分部分项工程清单与计价表
单位(专业)工程名称:2026年度黄泽镇(第三批)和美乡村溪北村项目-市政路灯 | [5 empty] | 标段: |  |  | 第4页 共4页
序号 | 项目编码 | 项目名称 | 项目特征 | 计量 单位 | 工程量 | 金 额 (元) |  |  |  |  | 备注
[6 empty] | 综合单价 | 合价 | 其中
[8 empty] | 人工费 | 机械费 | 暂估价
18 | 040804001002 | 配管(工程量暂估） | 1.名称：PE管 2.规格：DN25 3.配置形式：埋地敷设 | m | 300.00 | 6.38 | 1914.00 | 795.00 | 213.00
19 | 040101002002 | 挖沟槽土方 | 1.土壤类别：三类土 2.挖土深度：1.5m 以内 3.人工辅助开挖 | m3 | 84.00 | 7.34 | 616.56 | 325.08 | 167.16
20 | 040103001002 | 回填方 | 1.填方材料品种：三类土 2.填方粒径要求：原土回填夯实 3.人工辅助回填 | m3 | 83.85 | 16.37 | 1372.62 | 910.61 | 180.28
21 | 040807002002 | 供电系统调试 | 1.供电系统、接地装置调试 1kV以下三相交流供电综合 | 系统 | 1 | 234.08 | 234.08 | 160.92 | 22.02
本页小计 | [6 empty] | 4137.26 | 2191.61 | 582.46
合计 | [6 empty] | 137868.55 | 22884.62 | 10716.67

## 0_6_表10_2_2-22 暂列金额明细表
【表10.2.2-22】
暂列金额明细表
工程名称:市政路灯 |  |  | 标段: | 第1页 共1页
序号 | 项 目 名 称 | 计量单位 | 暂定金额(元) | 备注
1 | 标化工地增加费 | 项
2 | 优质工程增加费 | 项
3 | 其他暂列金额 | 项 | 7439.00 | 估算比例一般不高于5%
3.1 | 其他暂列金额 | 项 | 7439.00
合计 |  |  | 7439.00 | -

## 0_6_表10_2_2-29 主要工日一览表
【表10.2.2-29】
主要工日一览表
工程名称:市政路灯 |  |  | 标段: |  | 第1页 共1页
序号 | 工日名称（类别） | 单位 | 数 量 | 单价(元) | 合价（元） | 备注
1 | 一类人工 | 工日 | 17.901 | 138.00 | 2470.39
2 | 二类人工 | 工日 | 136.982 | 149.00 | 20410.29

## 0_6_表10_2_2-31 主要材料和工程设备一览表
【表10.2.2-31】
主要材料和工程设备一览表
工程名称:市政路灯 |  |  |  | 标段: |  | 第1页 共1页
序号 | 名称、规格、型号 | 单位 | 数量 | 单价(元) | 合价（元） | 备注
1 | 热轧带肋钢筋HRB400综合 | t | 0.691 | 3180.00 | 2198.02
2 | 圆钉 | kg | 2.304 | 4.25 | 9.79
3 | 碎石5-70 | t | 7.988 | 113.00 | 902.60
4 | 非泵送商品混凝土C20 | m3 | 3.030 | 364.00 | 1102.92
5 | 非泵送商品混凝土C25 | m3 | 23.040 | 378.00 | 8709.12
6 | 水 | m3 | 0.816 | 5.73 | 4.68
7 | 硬塑料管PE25 | m | 636.000 | 2.01 | 1278.36
8 | 景观灯 | 套 | 30.300 | 800.00 | 24240.00
9 | 挂壁灯 | 套 | 95.950 | 225.66 | 21652.43
10 | 路灯号牌 | 个 | 15.150 | 5.00 | 75.75
11 | 铜芯电缆YJV-4*6 | m | 606.000 | 26.03 | 15772.97
12 | 7米路灯6m 120W | 根 | 15.000 | 1200.00 | 18000.00

## 0_6_表10_2_2-32 主要机械台班一览表
【表10.2.2-32】
主要机械台班一览表
工程名称:市政路灯 |  |  |  | 标段: | 第1页 共1页
序号 | 机械名称、规格、型号 | 单位 | 数 量 | 单价(元) | 合价（元） | 备注
1 | 2000A大电流发生器 | 台班 | 0.400 | 31.34 | 12.54
2 | 电能校验仪 ST9040 | 台班 | 0.400 | 56.07 | 22.43
3 | 接地电阻测试仪 DET-3/2 | 台班 | 3.000 | 40.94 | 122.82
4 | 数字万用表 F-87 | 台班 | 0.800 | 6.14 | 4.91
5 | 电缆测试仪 JH5132 | 台班 | 0.400 | 10.42 | 4.17
6 | 履带式推土机105kW | 台班 | 0.026 | 919.02 | 23.71
7 | 轮胎式装载机1.5m3 | 台班 | 0.000 | 707.56 | 0.28
8 | 履带式单斗液压挖掘机1m3 | 台班 | 0.298 | 1041.29 | 310.10
9 | 电动夯实机250N·m | 台班 | 12.044 | 29.99 | 361.21
10 | 履带式电动起重机5t | 台班 | 0.140 | 256.16 | 35.81
11 | 汽车式起重机8t | 台班 | 2.907 | 727.78 | 2115.80
12 | 载货汽车4t | 台班 | 9.197 | 438.79 | 4035.64
13 | 载货汽车5t | 台班 | 0.015 | 450.76 | 6.76
14 | 自卸汽车15t | 台班 | 0.002 | 914.09 | 1.46
15 | 汽车式高空作业车18m | 台班 | 0.675 | 618.02 | 417.16
16 | 钢筋调直机14mm | 台班 | 0.207 | 39.74 | 8.24
17 | 钢筋切断机40mm | 台班 | 0.207 | 46.85 | 9.72
18 | 钢筋弯曲机40mm | 台班 | 0.207 | 27.99 | 5.81
19 | 交流弧焊机21kV·A | 台班 | 0.165 | 69.68 | 11.50
20 | 交流弧焊机32kV·A | 台班 | 0.046 | 102.85 | 4.73
21 | 直流弧焊机32kW | 台班 | 0.184 | 106.95 | 19.72
22 | 电动空气压缩机0.6m3/min | 台班 | 4.500 | 35.76 | 160.92
23 | 高架车13m | 台班 | 9.075 | 332.52 | 3017.62
24 | 混凝土振捣器平板式 | 台班 | 0.104 | 13.13 | 1.37