## 表10_2_2-12 招标控制价费用表
【表10.2.2-12】
招标控制价费用表
工程名称:2026年嵊州市农村综合性改革建设项目（长乐镇太白村）——茶榧加工集散中心建设项目 |  |  |  |  | 第1页 共1页
序号 | 工程名称 | 金额(元) | 其中：（元） |  |  |  | 备注
|  |  | 暂估价 | 安全文明 施工基本费 | 规费 | 税金
1 | 2026年嵊州市农村综合性改革建设项目（长乐镇太白村）——茶榧加工集散中心建设项目 | 1119377.43 | 55139.11 | 19053.58 | 51973.64 | 92425.65
1.1 | 建筑 | 845541.58 | 11639.11 | 16981.05 | 44174.72 | 69815.36
1.2 | 市政 | 22182.40 |  | 383.17 | 806.34 | 1831.57
1.3 | 电气 | 107705.48 |  | 1000.61 | 4141.71 | 8893.11
1.4 | 给排水 | 27014.33 |  | 355.62 | 1471.97 | 2230.54
1.5 | 智能化 | 67147.89 |  | 333.13 | 1378.90 | 5544.32
1.6 | 安装专业暂估项 | 49785.75 | 43500.00 |  |  | 4110.75
合计 |  | 1119377.43 | 55139.11 | 19053.58 | 51973.64 | 92425.65

## 0_1_表10_2_2-13 【含单列】单位(专业)工程
【表10.2.2-13】
单位（专业）工程招标控制价费用表
工程名称:2026年嵊州市农村综合性改革建设项目（长乐镇太白村）——茶榧加工集散中心建设项目-建筑 |  |  | 标段: | 第1页 共1页
序号 | 费用名称 |  | 计算公式 | 金额 (元) | 备注
1 | 分部分项工程费 |  | ∑(分部分项工程量×综合单价） | 566930.55 | 见表10.2.2-16
1.1 | 其中 | 人工费+机械费 | ∑分部分项（定额人工费+定额机械费） | 121150.67
2 | 措施项目费 |  | （2.1+2.2） | 117681.61
2.1 | 施工技术措施项目费 |  | ∑(技措项目工程量×综合单价） | 100700.56 | 见表10.2.2-16
2.1.1 | 其中 | 人工费+机械费 | ∑技措项目（定额人工费+定额机械费） | 50202.02
2.2 | 施工组织措施项目费 |  | (1.1+2.1.1)×9.91% | 16981.05 | 见表10.2.2-20
2.2.1 | 其中 | 安全文明施工基本费 | (1.1+2.1.1)×9.91% | 16981.05 | 见表10.2.2-20
3 | 其他项目费 |  | （3.1+3.2+3.3+3.4） | 46939.34
3.1 | 暂列金额 |  | 3.1.1+3.1.2+3.1.3 | 36939.34 | 见表10.2.2-21
3.1.1 | 其中 | 标化工地增加费 | 按招标文件规定额度列计 |  | 见表10.2.2-22
3.1.2 |  | 优质工程增加费 | 按招标文件规定额度列计 |  | 见表10.2.2-22
3.1.3 |  | 其他暂列金额 | 按招标文件规定额度列计 | 36939.34 | 见表10.2.2-22
3.2 | 暂估价 |  | 3.2.1+3.2.2+3.2.3 | 10000.00 | 见表10.2.2-21
3.2.1 | 其中 | 材料（工程设备）暂估价 | 按招标文件规定额度列计 (或计入综合单价) |  | 见表10.2.2-23
3.2.2 |  | 专业工程暂估价 | 按招标文件规定额度列计 | 10000.00 | 见表10.2.2-24
3.2.3 |  | 专项技术措施暂估价 | 按招标文件规定额度列计 |  | 见表10.2.2-25
3.3 | 计日工 |  | ∑计日工(暂估数量×综合单价） |  | 见表10.2.2-21
3.4 | 施工总承包服务费 |  | 3.4.1+3.4.2 |  | 见表10.2.2-21
3.4.1 | 其中 | 专业发包工程管理费 | ∑专业发包工程（暂估金额×费率） |  | 见表10.2.2-27
3.4.2 |  | 甲供材料设备管理费 | 甲供材料暂估金额×费率+甲供设备暂估金额×费率 |  | 见表10.2.2-27
4 | 规费 |  | (1.1+2.1.1)×25.78% | 44174.72
5 | 单列费用 |  | 单列费用
6 | 税金 |  | (1+2+3+4+计税不计费+计税不计费不下浮)×9% | 69815.36
7 | 下浮 |  | (1+2+3+4+5+6-不计税不计费不下浮-计税不计费不下浮-暂估材料)×0%
其中 | 甲供费（不计入造价） |  | 甲供材料费+甲供主材费+甲供设备费
招标控制价合计 |  |  | 1+2+3+4+5+6-7 | 845541.58

## 0_1_表10_2_2-16 分部分项工程清单与计价表
【表10.2.2-16】
分部分项工程清单与计价表
单位(专业)工程名称:2026年嵊州市农村综合性改革建设项目（长乐镇太白村）——茶榧加工集散中心建设项目-建筑 | [5 empty] | 标段: |  |  | 第1页 共12页
序号 | 项目编码 | 项目名称 | 项目特征 | 计量 单位 | 工程量 | 金 额 (元) |  |  |  |  | 备注
[6 empty] | 综合单价 | 合价 | 其中
[8 empty] | 人工费 | 机械费 | 暂估价
| A.1 | A 土石方工程 |  |  |  |  | 4016.40 | 847.68 | 2496.36
1 | 010101004008 | 挖基坑土方 | 1.土壤类别：综合考虑 2.挖土深度：满足设计要求 | m3 | 128.20 | 7.10 | 910.22 | 375.63 | 378.19
2 | 010101003008 | 挖沟槽土方 | 1.土壤类别：综合考虑 2.挖土深度：满足设计要求 | m3 | 106.18 | 7.10 | 753.88 | 311.11 | 313.23
3 | 010103001010 | 回填方 | 1.密实度要求：满足设计要求 2.填方材料品种：原开挖土方 | m3 | 92.81 | 2.28 | 211.61 | 47.33 | 122.51
4 | 010103002002 | 余方弃置 | 1.废弃料品种：原开挖土方 2.运距：施工方自行考虑 | m3 | 127.65 | 16.77 | 2140.69 | 113.61 | 1682.43
| A.4 | D 砌筑工程 |  |  |  |  | 38335.57 | 11577.34 | 201.63
5 | 010401001008 | 砖基础 | 1.砖品种、规格、强度等级：MU20 混凝土实心砖 2.砂浆强度等级：M10水泥砂浆 3.防潮层材料种类：20厚M20防水砂浆抹平，在室内地坪下约60处做20厚聚合物水泥防水砂浆的墙身防潮层 | m3 | 14.15 | 780.69 | 11046.76 | 3901.16 | 76.98
6 | 010401004010 | 多孔砖墙 | 1.砖品种、规格、强度等级：MU10 页岩多孔砖 2.墙体类型：200厚 3.砂浆强度等级、配合比：M7.5砌筑砂浆 | m3 | 58.73 | 430.99 | 25312.04 | 7018.24 | 118.05
本页小计 | [6 empty] | 40375.20 | 11767.08 | 2691.39
【表10.2.2-16】
分部分项工程清单与计价表
单位(专业)工程名称:2026年嵊州市农村综合性改革建设项目（长乐镇太白村）——茶榧加工集散中心建设项目-建筑 | [5 empty] | 标段: |  |  | 第2页 共12页
序号 | 项目编码 | 项目名称 | 项目特征 | 计量 单位 | 工程量 | 金 额 (元) |  |  |  |  | 备注
[6 empty] | 综合单价 | 合价 | 其中
[8 empty] | 人工费 | 机械费 | 暂估价
7 | 010401004011 | 多孔砖墙 | 1.砖品种、规格、强度等级：MU10 页岩多孔砖 2.墙体类型：100厚 3.砂浆强度等级、配合比：M7.5砌筑砂浆 | m3 | 4.15 | 476.33 | 1976.77 | 657.94 | 6.60
| A.5 | E 混凝土及钢筋混凝土工程 |  |  |  |  | 151374.95 | 25176.13 | 1197.43
8 | 010501001015 | 垫层 | 1.混凝土种类：商品砼垫层 2.混凝土强度等级：C15 | m3 | 13.17 | 370.59 | 4880.67 | 594.23 | 9.35
9 | 010501003008 | 独立基础 | 1.混凝土种类：商品砼独立基础 2.混凝土强度等级：C30 | m3 | 38.91 | 384.20 | 14949.22 | 1032.67 | 10.51
10 | 010501002001 | 带形基础 | 1.混凝土种类：商品砼条形基础 2.混凝土强度等级：C30 | m3 | 15.18 | 384.20 | 5832.16 | 402.88 | 4.10
11 | 010502001014 | 矩形柱 | 1.混凝土类别：商品砼矩形柱 2.混凝土强度等级：C30 | m3 | 9.89 | 474.72 | 4694.98 | 956.36 | 4.55
12 | 010502002008 | 构造柱 | 1.混凝土类别：商品砼构造柱 2.混凝土强度等级：C25 | m3 | 2.34 | 537.20 | 1257.05 | 383.97 | 1.61
13 | 010503001008 | 基础梁 | 1.混凝土类别：商品砼基础梁 2.混凝土强度等级：C30 | m3 | 0.93 | 391.51 | 364.10 | 27.88 | 0.43
14 | 010503002012 | 矩形梁 | 1.混凝土类别：商品砼矩形梁 2.混凝土强度等级：C30 | m3 | 10.07 | 404.17 | 4069.99 | 407.33 | 4.63
本页小计 | [6 empty] | 38024.94 | 4463.26 | 41.78
【表10.2.2-16】
分部分项工程清单与计价表
单位(专业)工程名称:2026年嵊州市农村综合性改革建设项目（长乐镇太白村）——茶榧加工集散中心建设项目-建筑 | [5 empty] | 标段: |  |  | 第3页 共12页
序号 | 项目编码 | 项目名称 | 项目特征 | 计量 单位 | 工程量 | 金 额 (元) |  |  |  |  | 备注
[6 empty] | 综合单价 | 合价 | 其中
[8 empty] | 人工费 | 机械费 | 暂估价
15 | 010503002011 | 矩形梁 | 1.混凝土类别：商品砼斜梁 2.混凝土强度等级：C30 | m3 | 17.45 | 409.79 | 7150.84 | 753.32 | 8.03
16 | 010503005001 | 过梁 | 1.混凝土类别：商品砼过梁 2.混凝土强度等级：C25 | m3 | 2.02 | 478.12 | 965.80 | 222.40 | 1.39
17 | 010503004001 | 圈梁 | 1.混凝土类别：商品砼圈梁 2.混凝土强度等级：C25 | m3 | 4.17 | 478.12 | 1993.76 | 459.12 | 2.88
18 | 010505003011 | 平板 | 1.混凝土类别：商品砼斜板 2.混凝土强度等级：C30 | m3 | 48.33 | 426.07 | 20591.96 | 2479.33 | 39.63
19 | 010505008001 | 雨篷、悬挑板、阳台板 | 1.混凝土类别：商品砼雨棚 2.混凝土强度等级：C30 | m3 | 0.46 | 458.44 | 210.88 | 35.94 | 0.30
20 | 010507005001 | 扶手、压顶 | 1.混凝土类别：商品砼窗台板压顶 2.混凝土强度等级：C25 | m3 | 1.41 | 547.74 | 772.31 | 223.46 | 0.97
21 | 010507001001 | 散水、坡道 | 1.素土夯实，向外坡3%~5% 2.150厚3:7灰土 3.60厚C20细石混凝土面层撒1：1水泥沙子压实赶光 4.密封膏嵌缝，聚乙烯泡沫塑料 | m2 | 36.36 | 124.48 | 4526.09 | 1944.90 | 21.82
本页小计 | [6 empty] | 36211.64 | 6118.47 | 75.02
【表10.2.2-16】
分部分项工程清单与计价表
单位(专业)工程名称:2026年嵊州市农村综合性改革建设项目（长乐镇太白村）——茶榧加工集散中心建设项目-建筑 | [5 empty] | 标段: |  |  | 第4页 共12页
序号 | 项目编码 | 项目名称 | 项目特征 | 计量 单位 | 工程量 | 金 额 (元) |  |  |  |  | 备注
[6 empty] | 综合单价 | 合价 | 其中
[8 empty] | 人工费 | 机械费 | 暂估价
22 | 010507004001 | 台阶 | 1.20厚DS M20砂浆（1:2.5水泥砂浆）面层，抹面赶光 2.界面剂一道 3.80厚C20混凝土，台阶面向外坡1% 4.300厚3:7灰土分两步夯实，宽出面层100 5.压实填土，压实系数≥93% | m2 | 3.00 | 266.34 | 799.02 | 345.72 | 3.90
23 | 011101003011 | 细石混凝土楼地面 | 室外地面： 1.20厚DS M20砂浆（1:2.5水泥砂浆）面层，抹面赶光 2.界面剂一道 3.80厚C20混凝土，台阶面向外坡1% 4.300厚3:7灰土分两步夯实，宽出面层100 5.压实填土，压实系数≥93% | m2 | 101.37 | 119.26 | 12089.39 | 3771.98 | 68.93
24 | 010515001138 | 现浇构件钢筋 | 1.钢筋种类、规格：带肋钢筋 HRB400 φ8 | t | 4.939 | 4179.17 | 20640.92 | 3022.37 | 121.30
25 | 010515001141 | 现浇构件钢筋 | 1.钢筋种类、规格：带肋钢筋 HRB400 φ10 | t | 0.423 | 4034.33 | 1706.52 | 258.85 | 10.39
26 | 010515001142 | 现浇构件钢筋 | 1.钢筋种类、规格：带肋钢筋 HRB400 φ12 | t | 1.606 | 3954.14 | 6350.35 | 846.38 | 119.17
27 | 010515001143 | 现浇构件钢筋 | 1.钢筋种类、规格：带肋钢筋 HRB400 φ14 | t | 2.339 | 3954.14 | 9248.73 | 1232.68 | 173.55
本页小计 | [6 empty] | 50834.93 | 9477.98 | 497.24
【表10.2.2-16】
分部分项工程清单与计价表
单位(专业)工程名称:2026年嵊州市农村综合性改革建设项目（长乐镇太白村）——茶榧加工集散中心建设项目-建筑 | [5 empty] | 标段: |  |  | 第5页 共12页
序号 | 项目编码 | 项目名称 | 项目特征 | 计量 单位 | 工程量 | 金 额 (元) |  |  |  |  | 备注
[6 empty] | 综合单价 | 合价 | 其中
[8 empty] | 人工费 | 机械费 | 暂估价
28 | 010515001144 | 现浇构件钢筋 | 1.钢筋种类、规格：带肋钢筋 HRB400 φ16 | t | 1.595 | 3917.24 | 6248.00 | 840.58 | 118.35
29 | 010515001145 | 现浇构件钢筋 | 1.钢筋种类、规格：带肋钢筋 HRB400 φ20 | t | 1.529 | 3667.02 | 5606.87 | 553.61 | 92.26
30 | 010515001146 | 现浇构件钢筋 | 1.钢筋种类、规格：带肋钢筋 HRB400 φ22 | t | 0.330 | 3667.02 | 1210.12 | 119.48 | 19.91
31 | 010515001147 | 现浇构件钢筋 | 1.钢筋种类、规格：带肋钢筋 HRB400 φ25 | t | 0.034 | 3693.67 | 125.58 | 12.31 | 2.05
32 | 010515001148 | 现浇构件钢筋 | 1.箍筋 带肋钢筋 HRB400以内 直径（mm以内）6 | t | 0.678 | 5297.42 | 3591.65 | 825.45 | 40.58
33 | 010515001149 | 现浇构件钢筋 | 1.箍筋 带肋钢筋 HRB400以内 直径（mm以内）8 | t | 1.585 | 4982.24 | 7896.85 | 1929.71 | 94.86
34 | 010516003001 | 机械连接 | 1.电渣压力焊接 直径（mm以内）18 | 个 | 160 | 6.36 | 1017.60 | 633.60 | 182.40
35 | 010516003003 | 机械连接 | 1.直螺纹钢筋接头 直径（mm以内）20 | 个 | 31 | 9.01 | 279.31 | 127.41 | 15.50
36 | 010515001150 | 现浇构件钢筋 | 1.砌体内加固钢筋 | t | 0.403 | 5717.68 | 2304.23 | 732.21 | 24.08
| A.6 | 第六章 金属结构工程 |  |  |  |  | 2444.90 | 805.44
本页小计 | [6 empty] | 28280.21 | 5774.36 | 589.99
【表10.2.2-16】
分部分项工程清单与计价表
单位(专业)工程名称:2026年嵊州市农村综合性改革建设项目（长乐镇太白村）——茶榧加工集散中心建设项目-建筑 | [5 empty] | 标段: |  |  | 第6页 共12页
序号 | 项目编码 | 项目名称 | 项目特征 | 计量 单位 | 工程量 | 金 额 (元) |  |  |  |  | 备注
[6 empty] | 综合单价 | 合价 | 其中
[8 empty] | 人工费 | 机械费 | 暂估价
37 | 010607005008 | 砌块墙钢丝网加固 | 1.墙面挂钢丝网 | m2 | 178.59 | 13.69 | 2444.90 | 805.44
| A.8 | H 门窗工程 |  |  |  |  | 39735.29 | 1721.47
38 | 010802001011 | 金属（塑钢）门 | 1.门框、扇材质：铝合金平开门 2.镶嵌玻璃品种、厚度：45系列2.2.2mm厚铝合金平开门6mm白波 | m2 | 26.40 | 475.62 | 12556.37 | 517.44
39 | 010805006001 | 不锈钢门 | 1.门代号及洞口尺寸：M0923 2.门框、扇材质：不锈钢门，成品市购 | m2 | 4.14 | 550.00 | 2277.00
40 | 010801002001 | 木质门带套 | 1.门代号及洞口尺寸：M0823 2.成品木质门 | 樘 | 2 | 1083.79 | 2167.58 | 113.48
41 | 010801002002 | 木质门带套 | 1.门代号及洞口尺寸：M0923 2.成品木质门 | 樘 | 4 | 1210.29 | 4841.16 | 226.96
42 | 010807001025 | 金属（塑钢、断桥）窗 | 1.窗代号及洞口尺寸：铝合金推拉窗 2.框、扇材质：80系列1.8mm厚铝合金推拉窗6mm白波 | m2 | 43.20 | 394.90 | 17059.68 | 691.63
43 | 010809004001 | 石材窗台板 | 1.窗台板材质、规格、颜色：20厚莱姆石材窗台板 2.工程量暂估 | m2 | 2.88 | 289.41 | 833.50 | 171.96
| A.9 | J 屋面及防水工程 |  |  |  |  | 128158.91 | 28799.46 | 1033.08
本页小计 | [6 empty] | 42180.19 | 2526.91
【表10.2.2-16】
分部分项工程清单与计价表
单位(专业)工程名称:2026年嵊州市农村综合性改革建设项目（长乐镇太白村）——茶榧加工集散中心建设项目-建筑 | [5 empty] | 标段: |  |  | 第7页 共12页
序号 | 项目编码 | 项目名称 | 项目特征 | 计量 单位 | 工程量 | 金 额 (元) |  |  |  |  | 备注
[6 empty] | 综合单价 | 合价 | 其中
[8 empty] | 人工费 | 机械费 | 暂估价
44 | 010901001001 | 瓦屋面 | 1.瓦品种、规格：小青瓦 2.粘结层砂浆的配合比：1:1:4水泥白灰砂浆加水泥重的3%麻刀卧浆,最薄处20 3.专业异形瓦屋脊线 | m2 | 448.83 | 172.98 | 77638.61 | 14102.24 | 839.31 | 439.11
45 | 010902003024 | 屋面刚性层 | 1.30厚DMM15砂浆(M15水泥砂浆),满粘钢丝网,用18号镀锌钢丝绑扎并与屋面预埋的10筋头(一排@1500)绑扎 2.15厚DSM15砂浆(1：3水泥砂浆)找平层 | m2 | 448.83 | 57.12 | 25637.17 | 11539.42 | 193.00
46 | 010902003025 | 屋面刚性层 | 雨棚屋面： 1.水泥砂浆找坡1%(最薄处20厚) | m2 | 2.40 | 26.58 | 63.79 | 27.94 | 0.77
47 | 010902002001 | 屋面涂膜防水 | 雨棚屋面： 1.1.5厚自修复聚合物水泥防水涂料 | m2 | 4.00 | 27.27 | 109.08 | 15.76
48 | 010902001011 | 屋面卷材防水 | 瓦屋面及雨棚屋面： 1.1.5厚高分子(HDPE)自粘防水卷材 | m2 | 534.81 | 31.50 | 16846.52 | 2016.23
49 | 010903002008 | 墙面涂膜防水 | 1.2厚JS防水涂料 | m2 | 65.22 | 39.34 | 2565.75 | 422.63
50 | 010903002009 | 墙面涂膜防水 | 1.2厚聚氨酯防水涂料 | m2 | 65.22 | 46.06 | 3004.03 | 403.06
51 | 010904002008 | 楼（地）面涂膜防水 | 1.2厚JS防水涂料 | m2 | 29.78 | 35.34 | 1052.43 | 150.98
52 | 010904002009 | 楼（地）面涂膜防水 | 1.2厚聚氨酯防水涂料 | m2 | 29.78 | 41.69 | 1241.53 | 121.20
| A.11 | L 楼地面装饰工程 |  |  |  |  | 49066.98 | 10608.90 | 106.91
本页小计 | [6 empty] | 128158.91 | 28799.46 | 1033.08 | 439.11
【表10.2.2-16】
分部分项工程清单与计价表
单位(专业)工程名称:2026年嵊州市农村综合性改革建设项目（长乐镇太白村）——茶榧加工集散中心建设项目-建筑 | [5 empty] | 标段: |  |  | 第8页 共12页
序号 | 项目编码 | 项目名称 | 项目特征 | 计量 单位 | 工程量 | 金 额 (元) |  |  |  |  | 备注
[6 empty] | 综合单价 | 合价 | 其中
[8 empty] | 人工费 | 机械费 | 暂估价
53 | 011102003007 | 块料楼地面 | DM1（卫生间地砖地面）： 1.800*800mm地砖,留2MM宽,砖饰面同色美缝剂填缝 2.地砖背面批刮纯水泥浆(5~8厚) 3.30厚DPM15干硬性水泥砂浆粘结层 4.DS M20水泥砂浆找坡找平最薄处10厚，坡度1% | m2 | 14.17 | 176.37 | 2499.16 | 598.97 | 7.65
54 | 011102003008 | 块料楼地面 | DM1（厨房地砖地面）： 1.800*800mm地砖,留2MM宽,砖饰面同色美缝剂填缝 2.地砖背面批刮纯水泥浆(5~8厚) 3.30厚DPM15干硬性水泥砂浆粘结层 4.DS M20水泥砂浆找坡找平最薄处10厚，坡度1% | m2 | 15.58 | 182.73 | 2846.93 | 688.48 | 10.13
55 | 011102003006 | 块料楼地面 | DM2（除卫生间、厨房外地砖地面）： 1.800*800仿古砖,留2MM宽,砖饰面同色美缝剂填缝 2.地砖背面批刮纯水泥浆(5~8厚) 3.30厚DS M15干硬性水泥砂浆粘结层(按现场实际调整厚度) 4.素水泥浆一道(掺建筑胶) | m2 | 266.27 | 158.77 | 42275.69 | 8941.35 | 87.87
56 | 011108001001 | 石材零星项目 | 门槛石： 1.20mm厚莱姆石石材饰面 2.5mm厚石材专用黏贴剂 3.30mm厚干硬性M20水泥砂浆 | m2 | 3.18 | 327.37 | 1041.04 | 240.73 | 1.02
本页小计 | [6 empty] | 48662.82 | 10469.53 | 106.67
【表10.2.2-16】
分部分项工程清单与计价表
单位(专业)工程名称:2026年嵊州市农村综合性改革建设项目（长乐镇太白村）——茶榧加工集散中心建设项目-建筑 | [5 empty] | 标段: |  |  | 第9页 共12页
序号 | 项目编码 | 项目名称 | 项目特征 | 计量 单位 | 工程量 | 金 额 (元) |  |  |  |  | 备注
[6 empty] | 综合单价 | 合价 | 其中
[8 empty] | 人工费 | 机械费 | 暂估价
57 | 011105003001 | 块料踢脚线 | 1.踢脚线高度：100高 2.30厚DS M15干硬性水泥砂浆粘结层(按现场实际调整厚度) 3.800*800mm地砖 | m2 | 2.19 | 184.55 | 404.16 | 139.37 | 0.24
| A.12 | M 墙、柱面装饰与隔断、幕墙工程 |  |  |  |  | 43612.11 | 19149.28 | 243.03
58 | 011201001010 | 墙面一般抹灰（WQ1） | WQ1： 1.12厚DP M15水泥砂浆（1:3水泥砂浆）抹平，扫毛或拉出纹道 | m2 | 347.63 | 18.24 | 6340.77 | 3869.12 | 45.19
59 | 011201004001 | 立面砂浆找平层 | NQ1涂料墙面（抹灰到板底）： 1.15厚DPM15水泥砂浆分层抹平 2.素水泥浆一道甩毛(掺建筑胶),墙面满铺防裂网格布 | m2 | 406.21 | 29.06 | 11804.46 | 6844.64 | 73.12
60 | 011201004002 | 立面砂浆找平层 | NQ2砖饰面墙面（抹灰到板底）： 1.15厚DP M15防水砂浆 2.专用界面剂一道 | m2 | 196.86 | 26.13 | 5143.95 | 2785.57 | 118.12
61 | 011204003004 | 块料墙面 | NQ2： 1.10厚400*800瓷砖面层,瓷砖背面背胶满涂;美缝剂勾缝(瓷砖高度到吊顶底部) 2.6厚DP M20水泥砂浆粘贴层 | m2 | 132.07 | 153.88 | 20322.93 | 5649.95 | 6.60
| A.13 | N 天棚工程 |  |  |  |  | 58660.55 | 13518.64 | 21.60
本页小计 | [6 empty] | 44016.27 | 19288.65 | 243.27
【表10.2.2-16】
分部分项工程清单与计价表
单位(专业)工程名称:2026年嵊州市农村综合性改革建设项目（长乐镇太白村）——茶榧加工集散中心建设项目-建筑 | [5 empty] | 标段: |  |  | 第10页 共12页
序号 | 项目编码 | 项目名称 | 项目特征 | 计量 单位 | 工程量 | 金 额 (元) |  |  |  |  | 备注
[6 empty] | 综合单价 | 合价 | 其中
[8 empty] | 人工费 | 机械费 | 暂估价
62 | 011302001003 | 吊顶天棚 | TP1： 1.0.8mm厚300*600铝扣板吊顶面+成品铝扣板收边条收口 2.轻钢龙骨(国标60系列) | m2 | 8.65 | 132.54 | 1146.47 | 241.85
63 | 011302001005 | 吊顶天棚 | TP1： 1.0.8mm厚600*600铝扣板吊顶面+成品铝扣板收边条收口 2.轻钢龙骨(国标60系列) | m2 | 50.98 | 132.54 | 6756.89 | 1425.40
64 | 011302001004 | 吊顶天棚 | 1.DU50系主龙骨,间距@400mm 2.15mm厚阻燃板 3.实木条板 | m2 | 244.61 | 196.18 | 47987.59 | 10197.79
65 | 011301001001 | 天棚抹灰 | 雨棚底面及侧面： 1.20厚1:3水泥砂浆 | m2 | 120.00 | 23.08 | 2769.60 | 1653.60 | 21.60
| A.14 | P 油漆、涂料、裱糊工程 |  |  |  |  | 46034.74 | 15765.92
66 | 011407001024 | 墙面喷刷涂料 | NQ1： 1、刷肌理质感涂料 2、满刮腻子二遍,找平 | m2 | 303.25 | 74.91 | 22716.46 | 3011.27
67 | 011407001025 | 墙面喷刷涂料 | NQ1： 1、防潮白色无机涂料(一道底漆两道面漆) 2、满刮腻子二遍,找平 | m2 | 61.56 | 31.39 | 1932.37 | 1143.17
本页小计 | [6 empty] | 83309.38 | 17673.08 | 21.60
【表10.2.2-16】
分部分项工程清单与计价表
单位(专业)工程名称:2026年嵊州市农村综合性改革建设项目（长乐镇太白村）——茶榧加工集散中心建设项目-建筑 | [5 empty] | 标段: |  |  | 第11页 共12页
序号 | 项目编码 | 项目名称 | 项目特征 | 计量 单位 | 工程量 | 金 额 (元) |  |  |  |  | 备注
[6 empty] | 综合单价 | 合价 | 其中
[8 empty] | 人工费 | 机械费 | 暂估价
68 | 011407002001 | 天棚喷刷涂料 | 雨棚底面及侧面： 1.批腻子两度 2.白色乳胶漆二度 | m2 | 120.00 | 26.71 | 3205.20 | 2037.60
69 | 011407001026 | 墙面喷刷涂料 | WQ1： 1.夯土涂料面涂2道 2.底层涂料1道(抗碱封闭底漆) 3.刮涂耐水腻子,干燥后打磨 | m2 | 358.17 | 50.76 | 18180.71 | 9573.88
| A.15 | Q 其他装饰工程 |  |  |  |  | 5490.15 | 728.83 | 0.72
70 | 011501001004 | 柜台 | 卫生间台盆柜： 1.尺寸：1400*600*550mm 2.2.0厚莱姆石材台面，下挂180mm 3.防腐木饰面门板（固定） 4.含油漆、柜门五金等 | 个 | 1 | 1200.00 | 1200.00 |  |  | 1200.00
71 | 011505010001 | 镜面玻璃 | 1.12mm玻镁板基层 2.6mm厚银镜饰面 3.1.2mm厚不锈钢金属饰面包边 | m2 | 0.96 | 149.04 | 143.08 | 39.40
72 | 011210005001 | 成品隔断 | 1.成品卫生间隔断 | m2 | 7.65 | 227.70 | 1741.91 | 322.83
73 | 01B025 | 蹲坑 | 1.砂浆面层大便坑（10只） | 只 | 2 | 125.59 | 251.18 | 102.46 | 0.72
74 | 011502007001 | 塑料装饰线 | 1.滴水线 | m | 96.40 | 8.34 | 803.98 | 264.14
75 | 01B026 | 沉降观测点 | 1.沉降观测点 | 个 | 5 | 30.00 | 150.00
本页小计 | [6 empty] | 25676.06 | 12340.31 | 0.72 | 1200.00
【表10.2.2-16】
分部分项工程清单与计价表
单位(专业)工程名称:2026年嵊州市农村综合性改革建设项目（长乐镇太白村）——茶榧加工集散中心建设项目-建筑 | [5 empty] | 标段: |  |  | 第12页 共12页
序号 | 项目编码 | 项目名称 | 项目特征 | 计量 单位 | 工程量 | 金 额 (元) |  |  |  |  | 备注
[6 empty] | 综合单价 | 合价 | 其中
[8 empty] | 人工费 | 机械费 | 暂估价
76 | 01B027 | 责任牌 | 1.责任牌 | 块 | 1 | 1200.00 | 1200.00
本页小计 | [6 empty] | 1200.00
合计 | [6 empty] | 566930.55 | 128699.09 | 5300.76 | 1639.11

## 0_1_表10_2_2-16 施工技术措施项目清单与计价
【表10.2.2-16】
施工技术措施项目清单与计价表
单位(专业)工程名称:2026年嵊州市农村综合性改革建设项目（长乐镇太白村）——茶榧加工集散中心建设项目-建筑 | [5 empty] | 标段: |  |  | 第1页 共2页
序号 | 项目编码 | 项目名称 | 项目特征 | 计量 单位 | 工程量 | 金 额 (元) |  |  |  |  | 备注
[6 empty] | 综合单价 | 合价 | 其中
[8 empty] | 人工费 | 机械费 | 暂估价
|  | [请输入分部名称,电子评标勿删] |  |  |  |  | 100700.56 | 45160.97 | 10941.64
1 | 011705001002 | 大型机械设备进出场及安拆 | 1.履带式挖掘机1M3以内 场外运输费用 | 台次 | 1 | 4185.21 | 4185.21 | 596.00 | 1900.88
2 | 011701001001 | 综合脚手架 | 1.混凝土结构综合脚手架 檐高7m以内 ~层高6m以内 | m2 | 320.45 | 21.40 | 6857.63 | 4156.24 | 362.11
3 | 011702001023 | 基础 | 1.现浇混凝土模板 基础垫层模板 | m2 | 29.12 | 50.57 | 1472.60 | 840.99 | 32.61
4 | 011702001024 | 基础 | 1.现浇混凝土 独立基础 复合木模 | m2 | 61.98 | 46.33 | 2871.53 | 1326.99 | 54.54
5 | 011702001026 | 基础 | 1.现浇带形基础 有梁式 复合木模 | m2 | 79.54 | 47.94 | 3813.15 | 1814.31 | 108.17
6 | 011702002001 | 矩形柱 | 1.现浇混凝土 矩形柱 复合木模 | m2 | 104.45 | 63.66 | 6649.29 | 3455.21 | 223.52
7 | 011702002002 | 矩形柱 | 1.现浇混凝土 矩形柱 复合木模~支模高度3.6m以内 | m2 | 9.85 | 56.73 | 558.79 | 286.04 | 19.31
8 | 011702003001 | 构造柱 | 1.现浇混凝土 构造柱 | m2 | 31.18 | 53.74 | 1675.61 | 717.14 | 29.62
9 | 011702006001 | 矩形梁 | 1.现浇混凝土 矩形梁 复合木模 | m2 | 98.88 | 82.56 | 8163.53 | 4260.74 | 337.18
10 | 011702006002 | 矩形梁 | 1.现浇混凝土 斜梁 复合木模 | m2 | 156.42 | 93.27 | 14589.29 | 7850.72 | 517.75
11 | 011702009001 | 过梁 | 1.现浇混凝土 直形过梁 复合木模 | m2 | 22.19 | 56.76 | 1259.50 | 744.03 | 15.98
12 | 011702008001 | 圈梁 | 1.现浇混凝土 直形圈梁 复合木模 | m2 | 72.24 | 56.76 | 4100.34 | 2422.21 | 52.01
本页小计 | [6 empty] | 56196.47 | 28470.62 | 3653.68
【表10.2.2-16】
施工技术措施项目清单与计价表
单位(专业)工程名称:2026年嵊州市农村综合性改革建设项目（长乐镇太白村）——茶榧加工集散中心建设项目-建筑 | [5 empty] | 标段: |  |  | 第2页 共2页
序号 | 项目编码 | 项目名称 | 项目特征 | 计量 单位 | 工程量 | 金 额 (元) |  |  |  |  | 备注
[6 empty] | 综合单价 | 合价 | 其中
[8 empty] | 人工费 | 机械费 | 暂估价
13 | 011702016001 | 平板 | 1.现浇混凝土 斜板、坡屋面板 复合木模 | m2 | 422.53 | 80.52 | 34022.12 | 14589.96 | 1474.63
14 | 011702005001 | 基础梁 | 1.现浇混凝土 基础梁 复合木模 | m2 | 8.17 | 56.27 | 459.73 | 206.21 | 20.59
15 | 011702023001 | 雨篷、悬挑板、阳台板 | 1.现浇混凝土阳台、雨篷模板 | m2 | 2.40 | 139.39 | 334.54 | 174.79 | 15.43
16 | 011702025001 | 其他现浇构件 | 1.现浇混凝土窗台板压顶模板 | m2 | 14.03 | 70.18 | 984.63 | 465.66 | 19.78
17 | 011703001001 | 垂直运输 | 1.混凝土结构建筑物垂直运输 檐高20m内 | m2 | 320.45 | 21.62 | 6928.13 |  | 5649.53
18 | 011701006016 | 满堂脚手架 | 1.满堂脚手架 ~基本层3.6m～5.2m`单独装饰或二次装饰工程，层高在3.6m以内的天棚饰面脚手架 | m2 | 234.78 | 7.56 | 1774.94 | 1253.73 | 108.00
本页小计 | [6 empty] | 44504.09 | 16690.35 | 7287.96
合计 | [6 empty] | 100700.56 | 45160.97 | 10941.64

## 0_1_表10_2_2-21 其他项目清单与计价汇总表
【表10.2.2-21】
其他项目清单与计价汇总表
工程名称:建筑 |  | 标段: | 第1页 共1页
序号 | 项 目 名 称 | 金额(元) | 备注
1 | 暂列金额 | 36939.34 | 明细详见表10.2.2-22
1.1 | 标化工地增加费 |  | 明细详见表10.2.2-22
1.2 | 优质工程增加费 |  | 明细详见表10.2.2-22
1.3 | 其他暂列金额 | 36939.34 | 明细详见表10.2.2-22
2 | 暂估价 | 10000.00
2.1 | 材料（设备）暂估价 |  | 明细详见表10.2.2-23
2.2 | 专业工程暂估价 | 10000.00 | 明细详见表10.2.2-24
2.3 | 专项技术措施暂估价 |  | 明细详见表10.2.2-25
3 | 计日工 |  | 明细详见表10.2.2-26
4 | 总承包服务费 |  | 明细详见表10.2.2-27
合 计 |  | 46939.34 | -

## 0_1_表10_2_2-22 暂列金额明细表
【表10.2.2-22】
暂列金额明细表
工程名称:建筑 |  |  | 标段: | 第1页 共1页
序号 | 项 目 名 称 | 计量单位 | 暂定金额(元) | 备注
1 | 标化工地增加费 | 项
2 | 优质工程增加费 | 项
3 | 其他暂列金额 | 项 | 36939.34 | 估算比例一般不高于5%
3.1 | 其他暂列金额 | 项 | 36939.34
合计 |  |  | 36939.34 | -

## 0_1_表10_2_2-24 专业工程暂估价表
【表10.2.2-24】
专业工程暂估价表
单位(专业)工程名称:2026年嵊州市农村综合性改革建设项目（长乐镇太白村）——茶榧加工集散中心建设项目-建筑 |  | 标段: | 第1页 共1页
序号 | 工 程 名 称 | 工程内容 | 暂估金额(元) | 备注
1 | 原建筑拆除清运 |  | 10000.00
合计 |  |  | 10000.00

## 0_1_表10_2_2-29 主要工日一览表
【表10.2.2-29】
主要工日一览表
工程名称:建筑 |  |  | 标段: |  | 第1页 共1页
序号 | 工日名称（类别） | 单位 | 数 量 | 单价(元) | 合价（元） | 备注
1 | 一类人工 | 工日 | 6.138 | 138.00 | 846.99
2 | 二类人工 | 工日 | 721.053 | 149.00 | 107436.84
3 | 三类人工 | 工日 | 383.493 | 171.00 | 65577.30

## 0_1_表10_2_2-31 主要材料和工程设备一览表
【表10.2.2-31】
主要材料和工程设备一览表
工程名称:建筑 |  |  |  | 标段: |  | 第1页 共1页
序号 | 名称、规格、型号 | 单位 | 数量 | 单价(元) | 合价（元） | 备注
1 | 热轧带肋钢筋HRB400φ8 | t | 5.038 | 3310.00 | 16675.12
2 | 热轧带肋钢筋HRB400φ10 | t | 0.432 | 3168.00 | 1366.99
3 | 热轧带肋钢筋（箍筋）HRB400φ6 | t | 0.692 | 3619.00 | 2502.90
4 | 热轧带肋钢筋（箍筋）HRB400φ8 | t | 1.617 | 3310.00 | 5351.28
5 | 镀锌铁丝φ0.7-1.0 | kg | 76.205 | 4.25 | 323.87
6 | 镀锌铁丝综合 | kg | 5.000 | 4.25 | 21.25
7 | 圆钉 | kg | 101.775 | 4.25 | 432.54
8 | 复合硅酸盐水泥PC 32.5R综合 | kg | 95.356 | 0.23 | 21.55
9 | 普通硅酸盐水泥PO 42.5综合 | kg | 9536.449 | 0.32 | 3042.13
10 | 白色硅酸盐水泥425#、二级白度 | kg | 58.009 | 0.63 | 36.43
11 | 黄砂净砂 | t | 39.465 | 160.00 | 6314.38
12 | 非泵送商品混凝土C25 | m3 | 8.615 | 331.00 | 2851.66
13 | 干混抹灰砂浆DP M20.0 | kg | 1611.279 | 0.22 | 356.09
14 | 木模板 | m3 | 6.138 | 1903.00 | 11680.42

## 0_1_表10_2_2-32 主要机械台班一览表
【表10.2.2-32】
主要机械台班一览表
工程名称:建筑 |  |  |  | 标段: | 第1页 共1页
序号 | 机械名称、规格、型号 | 单位 | 数 量 | 单价(元) | 合价（元） | 备注
1 | 履带式推土机75kW | 台班 | 0.014 | 848.70 | 11.80
2 | 履带式推土机90kW | 台班 | 0.054 | 951.53 | 51.29
3 | 轮胎式装载机2m3 | 台班 | 0.260 | 920.34 | 239.66
4 | 履带式单斗液压挖掘机1m3 | 台班 | 1.049 | 1166.66 | 1223.24
5 | 钢轮内燃压路机15t | 台班 | 0.144 | 711.14 | 102.33
6 | 电动夯实机250N·m | 台班 | 1.821 | 29.99 | 54.61
7 | 自升式塔式起重机400kN·m | 台班 | 5.384 | 619.98 | 3337.72
8 | 载货汽车4t | 台班 | 5.635 | 495.61 | 2792.66
9 | 自卸汽车15t | 台班 | 1.414 | 1019.43 | 1441.88
10 | 平板拖车组40t | 台班 | 1.000 | 1317.55 | 1317.55
11 | 洒水车4000L | 台班 | 0.014 | 576.46 | 8.01
12 | 电动卷扬机-单筒快速5kN | 台班 | 12.434 | 173.29 | 2154.60
13 | 卷扬机井架30m | 台班 | 12.434 | 12.56 | 156.16
14 | 灰浆搅拌机200L | 台班 | 4.925 | 170.09 | 837.61
15 | 干混砂浆罐式搅拌机20000L | 台班 | 3.360 | 211.41 | 710.27
16 | 钢筋调直机14mm | 台班 | 2.427 | 39.74 | 96.46
17 | 钢筋切断机40mm | 台班 | 2.022 | 46.85 | 94.74
18 | 钢筋弯曲机40mm | 台班 | 6.400 | 27.99 | 179.14
19 | 木工圆锯机500mm | 台班 | 3.907 | 30.08 | 117.52
20 | 螺栓套丝机39mm | 台班 | 0.496 | 31.54 | 15.64
21 | 直流弧焊机32kW | 台班 | 3.250 | 106.95 | 347.62
22 | 对焊机75kV·A | 台班 | 0.723 | 131.93 | 95.39
23 | 电渣焊机电流 1000A | 台班 | 0.960 | 189.93 | 182.33
24 | 电焊条烘干箱45×35×45cm3 | 台班 | 0.325 | 9.73 | 3.16
25 | 电动空气压缩机0.6m3/min | 台班 | 2.362 | 35.76 | 84.48
26 | 混凝土振捣器平板式 | 台班 | 3.804 | 13.13 | 49.95
27 | 混凝土振捣器插入式 | 台班 | 9.934 | 5.08 | 50.46
28 | 汽车式起重机5t | 台班 | 1.033 | 467.30 | 482.72

## 0_2_表10_2_2-13 【含单列】单位(专业)工程
【表10.2.2-13】
单位（专业）工程招标控制价费用表
工程名称:2026年嵊州市农村综合性改革建设项目（长乐镇太白村）——茶榧加工集散中心建设项目-市政 |  |  | 标段: | 第1页 共1页
序号 | 费用名称 |  | 计算公式 | 金额 (元) | 备注
1 | 分部分项工程费 |  | ∑(分部分项工程量×综合单价） | 17371.97 | 见表10.2.2-16
1.1 | 其中 | 人工费+机械费 | ∑分部分项（定额人工费+定额机械费） | 3850.11
2 | 措施项目费 |  | （2.1+2.2） | 1203.43
2.1 | 施工技术措施项目费 |  | ∑(技措项目工程量×综合单价） | 820.26 | 见表10.2.2-16
2.1.1 | 其中 | 人工费+机械费 | ∑技措项目（定额人工费+定额机械费） | 450.37
2.2 | 施工组织措施项目费 |  | (1.1+2.1.1)×8.91% | 383.17 | 见表10.2.2-20
2.2.1 | 其中 | 安全文明施工基本费 | (1.1+2.1.1)×8.91% | 383.17 | 见表10.2.2-20
3 | 其他项目费 |  | （3.1+3.2+3.3+3.4） | 969.09
3.1 | 暂列金额 |  | 3.1.1+3.1.2+3.1.3 | 969.09 | 见表10.2.2-21
3.1.1 | 其中 | 标化工地增加费 | 按招标文件规定额度列计 |  | 见表10.2.2-22
3.1.2 |  | 优质工程增加费 | 按招标文件规定额度列计 |  | 见表10.2.2-22
3.1.3 |  | 其他暂列金额 | 按招标文件规定额度列计 | 969.09 | 见表10.2.2-22
3.2 | 暂估价 |  | 3.2.1+3.2.2+3.2.3 |  | 见表10.2.2-21
3.2.1 | 其中 | 材料（工程设备）暂估价 | 按招标文件规定额度列计 (或计入综合单价) |  | 见表10.2.2-23
3.2.2 |  | 专业工程暂估价 | 按招标文件规定额度列计 |  | 见表10.2.2-24
3.2.3 |  | 专项技术措施暂估价 | 按招标文件规定额度列计 |  | 见表10.2.2-25
3.3 | 计日工 |  | ∑计日工(暂估数量×综合单价） |  | 见表10.2.2-21
3.4 | 施工总承包服务费 |  | 3.4.1+3.4.2 |  | 见表10.2.2-21
3.4.1 | 其中 | 专业发包工程管理费 | ∑专业发包工程（暂估金额×费率） |  | 见表10.2.2-27
3.4.2 |  | 甲供材料设备管理费 | 甲供材料暂估金额×费率+甲供设备暂估金额×费率 |  | 见表10.2.2-27
4 | 规费 |  | (1.1+2.1.1)×18.75% | 806.34
5 | 单列费用 |  | 单列费用
6 | 税金 |  | (1+2+3+4+计税不计费+计税不计费不下浮)×9% | 1831.57
7 | 下浮 |  | (1+2+3+4+5+6-不计税不计费不下浮-计税不计费不下浮-暂估材料)×0%
其中 | 甲供费（不计入造价） |  | 甲供材料费+甲供主材费+甲供设备费
招标控制价合计 |  |  | 1+2+3+4+5+6-7 | 22182.40

## 0_2_表10_2_2-16 分部分项工程清单与计价表
【表10.2.2-16】
分部分项工程清单与计价表
单位(专业)工程名称:2026年嵊州市农村综合性改革建设项目（长乐镇太白村）——茶榧加工集散中心建设项目-市政 | [5 empty] | 标段: |  |  | 第1页 共1页
序号 | 项目编码 | 项目名称 | 项目特征 | 计量 单位 | 工程量 | 金 额 (元) |  |  |  |  | 备注
[6 empty] | 综合单价 | 合价 | 其中
[8 empty] | 人工费 | 机械费 | 暂估价
|  | 内部道路 |  |  |  |  | 17371.97 | 3987.93 | 292.12
1 | 040202001001 | 路床（槽）整形 | 1.路基碾压,压实系数≥93% | m2 | 149.81 | 2.00 | 299.62 | 43.44 | 203.74
2 | 040202002001 | 石灰稳定土 | 1.300mm厚3:7灰土,分两步夯实 | m2 | 149.81 | 62.79 | 9406.57 | 2946.76 | 59.92
3 | 040203007001 | 水泥混凝土 | 1.120mm厚C25混凝土,按4m~6m分仓跳格浇筑,纵向每格25m~30m设1道伸缝,缝宽20~30mm,内填沥青砂子或者沥青处理。松木条嵌缝 | m2 | 149.81 | 51.17 | 7665.78 | 997.73 | 28.46
本页小计 | [6 empty] | 17371.97 | 3987.93 | 292.12
合计 | [6 empty] | 17371.97 | 3987.93 | 292.12

## 0_2_表10_2_2-16 施工技术措施项目清单与计价
【表10.2.2-16】
施工技术措施项目清单与计价表
单位(专业)工程名称:2026年嵊州市农村综合性改革建设项目（长乐镇太白村）——茶榧加工集散中心建设项目-市政 | [5 empty] | 标段: |  |  | 第1页 共1页
序号 | 项目编码 | 项目名称 | 项目特征 | 计量 单位 | 工程量 | 金 额 (元) |  |  |  |  | 备注
[6 empty] | 综合单价 | 合价 | 其中
[8 empty] | 人工费 | 机械费 | 暂估价
|  | [请输入分部名称,电子评标勿删] |  |  |  |  | 820.26 | 458.83 | 40.17
1 | 041102037002 | 其他现浇构件模板 | 1.水泥混凝土路面 模板 | m2 | 12.10 | 67.79 | 820.26 | 458.83 | 40.17
本页小计 | [6 empty] | 820.26 | 458.83 | 40.17
合计 | [6 empty] | 820.26 | 458.83 | 40.17

## 0_2_表10_2_2-21 其他项目清单与计价汇总表
【表10.2.2-21】
其他项目清单与计价汇总表
工程名称:市政 |  | 标段: | 第1页 共1页
序号 | 项 目 名 称 | 金额(元) | 备注
1 | 暂列金额 | 969.09 | 明细详见表10.2.2-22
1.1 | 标化工地增加费 |  | 明细详见表10.2.2-22
1.2 | 优质工程增加费 |  | 明细详见表10.2.2-22
1.3 | 其他暂列金额 | 969.09 | 明细详见表10.2.2-22
2 | 暂估价
2.1 | 材料（设备）暂估价 |  | 明细详见表10.2.2-23
2.2 | 专业工程暂估价 |  | 明细详见表10.2.2-24
2.3 | 专项技术措施暂估价 |  | 明细详见表10.2.2-25
3 | 计日工 |  | 明细详见表10.2.2-26
4 | 总承包服务费 |  | 明细详见表10.2.2-27
合 计 |  | 969.09 | -

## 0_2_表10_2_2-22 暂列金额明细表
【表10.2.2-22】
暂列金额明细表
工程名称:市政 |  |  | 标段: | 第1页 共1页
序号 | 项 目 名 称 | 计量单位 | 暂定金额(元) | 备注
1 | 标化工地增加费 | 项
2 | 优质工程增加费 | 项
3 | 其他暂列金额 | 项 | 969.09 | 估算比例一般不高于5%
3.1 | 其他暂列金额 | 项 | 969.09
合计 |  |  | 969.09 | -

## 0_2_表10_2_2-24 专业工程暂估价表
【表10.2.2-24】
专业工程暂估价表
单位(专业)工程名称:2026年嵊州市农村综合性改革建设项目（长乐镇太白村）——茶榧加工集散中心建设项目-市政 |  | 标段: | 第1页 共1页
序号 | 工 程 名 称 | 工程内容 | 暂估金额(元) | 备注
合计

## 0_2_表10_2_2-29 主要工日一览表
【表10.2.2-29】
主要工日一览表
工程名称:市政 |  |  | 标段: |  | 第1页 共1页
序号 | 工日名称（类别） | 单位 | 数 量 | 单价(元) | 合价（元） | 备注
1 | 二类人工 | 工日 | 29.846 | 149.00 | 4447.04

## 0_2_表10_2_2-31 主要材料和工程设备一览表
【表10.2.2-31】
主要材料和工程设备一览表
工程名称:市政 |  |  |  | 标段: |  | 第1页 共1页
序号 | 名称、规格、型号 | 单位 | 数量 | 单价(元) | 合价（元） | 备注
1 | 圆钉 | kg | 0.161 | 4.25 | 0.68
2 | 非泵送商品混凝土C25 | m3 | 18.157 | 331.00 | 6009.97
3 | 木模板 | m3 | 0.005 | 1903.00 | 9.13

## 0_2_表10_2_2-32 主要机械台班一览表
【表10.2.2-32】
主要机械台班一览表
工程名称:市政 |  |  |  | 标段: | 第1页 共1页
序号 | 机械名称、规格、型号 | 单位 | 数 量 | 单价(元) | 合价（元） | 备注
1 | 履带式推土机75kW | 台班 | 0.121 | 848.70 | 102.95
2 | 钢轮内燃压路机12t | 台班 | 0.171 | 589.07 | 100.61
3 | 电动夯实机250N·m | 台班 | 1.978 | 29.99 | 59.31
4 | 汽车式起重机8t | 台班 | 0.009 | 784.36 | 6.67
5 | 载货汽车4t | 台班 | 0.019 | 495.61 | 9.61
6 | 混凝土切缝机7.5kW | 台班 | 0.156 | 36.03 | 5.62
7 | 木工圆锯机500mm | 台班 | 0.573 | 30.08 | 17.22
8 | 木工平刨床300mm | 台班 | 0.573 | 11.70 | 6.70
9 | 水泥混凝土真空吸水机 | 台班 | 0.521 | 16.92 | 8.82
10 | 混凝土振捣器平板式 | 台班 | 0.593 | 13.13 | 7.79
11 | 混凝土振捣器插入式 | 台班 | 1.205 | 5.08 | 6.12

## 0_3_表10_2_2-13 【含单列】单位(专业)工程
【表10.2.2-13】
单位（专业）工程招标控制价费用表
工程名称:2026年嵊州市农村综合性改革建设项目（长乐镇太白村）——茶榧加工集散中心建设项目-电气 |  |  | 标段: | 第1页 共1页
序号 | 费用名称 |  | 计算公式 | 金额 (元) | 备注
1 | 分部分项工程费 |  | ∑(分部分项工程量×综合单价） | 88397.43 | 见表10.2.2-16
1.1 | 其中 | 人工费+机械费 | ∑分部分项（定额人工费+定额机械费） | 13398.11
2 | 措施项目费 |  | （2.1+2.2） | 1567.88
2.1 | 施工技术措施项目费 |  | ∑(技措项目工程量×综合单价） | 567.27 | 见表10.2.2-16
2.1.1 | 其中 | 人工费+机械费 | ∑技措项目（定额人工费+定额机械费） | 123.62
2.2 | 施工组织措施项目费 |  | (1.1+2.1.1)×7.4% | 1000.61 | 见表10.2.2-20
2.2.1 | 其中 | 安全文明施工基本费 | (1.1+2.1.1)×7.4% | 1000.61 | 见表10.2.2-20
3 | 其他项目费 |  | （3.1+3.2+3.3+3.4） | 4705.35
3.1 | 暂列金额 |  | 3.1.1+3.1.2+3.1.3 | 4705.35 | 见表10.2.2-21
3.1.1 | 其中 | 标化工地增加费 | 按招标文件规定额度列计 |  | 见表10.2.2-22
3.1.2 |  | 优质工程增加费 | 按招标文件规定额度列计 |  | 见表10.2.2-22
3.1.3 |  | 其他暂列金额 | 按招标文件规定额度列计 | 4705.35 | 见表10.2.2-22
3.2 | 暂估价 |  | 3.2.1+3.2.2+3.2.3 |  | 见表10.2.2-21
3.2.1 | 其中 | 材料（工程设备）暂估价 | 按招标文件规定额度列计 (或计入综合单价) |  | 见表10.2.2-23
3.2.2 |  | 专业工程暂估价 | 按招标文件规定额度列计 |  | 见表10.2.2-24
3.2.3 |  | 专项技术措施暂估价 | 按招标文件规定额度列计 |  | 见表10.2.2-25
3.3 | 计日工 |  | ∑计日工(暂估数量×综合单价） |  | 见表10.2.2-21
3.4 | 施工总承包服务费 |  | 3.4.1+3.4.2 |  | 见表10.2.2-21
3.4.1 | 其中 | 专业发包工程管理费 | ∑专业发包工程（暂估金额×费率） |  | 见表10.2.2-27
3.4.2 |  | 甲供材料设备管理费 | 甲供材料暂估金额×费率+甲供设备暂估金额×费率 |  | 见表10.2.2-27
4 | 规费 |  | (1.1+2.1.1)×30.63% | 4141.71
5 | 单列费用 |  | 单列费用
6 | 税金 |  | (1+2+3+4+计税不计费+计税不计费不下浮)×9% | 8893.11
7 | 下浮 |  | (1+2+3+4+5+6-不计税不计费不下浮-计税不计费不下浮-暂估材料)×0%
其中 | 甲供费（不计入造价） |  | 甲供材料费+甲供主材费+甲供设备费
招标控制价合计 |  |  | 1+2+3+4+5+6-7 | 107705.48

## 0_3_表10_2_2-16 分部分项工程清单与计价表
【表10.2.2-16】
分部分项工程清单与计价表
单位(专业)工程名称:2026年嵊州市农村综合性改革建设项目（长乐镇太白村）——茶榧加工集散中心建设项目-电气 | [5 empty] | 标段: |  |  | 第1页 共12页
序号 | 项目编码 | 项目名称 | 项目特征 | 计量 单位 | 工程量 | 金 额 (元) |  |  |  |  | 备注
[6 empty] | 综合单价 | 合价 | 其中
[8 empty] | 人工费 | 机械费 | 暂估价
|  | 电气 |  |  |  |  | 88397.43 | 13638.87 | 1088.00
1 | 030404017001 | 配电箱 | 1.名称：成套配电箱ZAL3（设备进场前品牌需甲方认可后方可施工） 2.型号、规格：规格型号及电器元件配置按设计要求； 3.安装方式：暗装。 | 台 | 1 | 4258.88 | 4258.88 | 214.56
2 | 030404017002 | 配电箱 | 1.名称：成套配电箱YJ3（设备进场前品牌需甲方认可后方可施工） 2.型号、规格：规格型号及电器元件配置按设计要求； 3.安装方式：暗装。 | 台 | 1 | 2520.16 | 2520.16 | 167.89
3 | 030404017003 | 配电箱 | 1.名称：成套配电箱3-AL1（设备进场前品牌需甲方认可后方可施工） 2.型号、规格：规格型号及电器元件配置按设计要求； 3.安装方式：暗装。 | 台 | 1 | 2805.46 | 2805.46 | 167.89
4 | 030404017004 | 配电箱 | 1.名称：成套配电箱3-AL2（设备进场前品牌需甲方认可后方可施工） 2.型号、规格：规格型号及电器元件配置按设计要求； 3.安装方式：暗装。 | 台 | 1 | 2002.76 | 2002.76 | 167.89
5 | 030411003001 | 桥架 | 1.名称、材质：钢制槽式桥架； 2.规格：200*100 3.接地方式：按施工验收规范要求。 | m | 33.00 | 86.89 | 2867.37 | 642.18 | 37.62
本页小计 | [6 empty] | 14454.63 | 1360.41 | 37.62
【表10.2.2-16】
分部分项工程清单与计价表
单位(专业)工程名称:2026年嵊州市农村综合性改革建设项目（长乐镇太白村）——茶榧加工集散中心建设项目-电气 | [5 empty] | 标段: |  |  | 第2页 共12页
序号 | 项目编码 | 项目名称 | 项目特征 | 计量 单位 | 工程量 | 金 额 (元) |  |  |  |  | 备注
[6 empty] | 综合单价 | 合价 | 其中
[8 empty] | 人工费 | 机械费 | 暂估价
6 | 030413001001 | 铁构件 | 1.名称：电缆桥架吊支架； 2.材质；型钢。 | kg | 31.80 | 15.92 | 506.26 | 260.12 | 29.26
7 | 031201003001 | 金属结构刷油 | 1.除锈级别：除微锈 2.油漆品种：红丹防锈漆、调和漆 3.结构类型：一般铁构件 4.涂刷遍数、漆膜厚度：红丹防锈漆两道、调和漆两道 | kg | 31.80 | 1.79 | 56.92 | 23.53 | 7.31
8 | 030411001001 | 配管 | 1.名称：镀锌钢管； 2.材质、规格：镀锌钢管SC20； 3.配置形式：暗配； 4.接地要求：按施工验收规范要求。 | m | 120.90 | 16.47 | 1991.22 | 695.18 | 6.05
9 | 030411001002 | 配管 | 1.名称：镀锌钢管； 2.材质、规格：镀锌钢管SC25； 3.配置形式：暗配； 4.接地要求：按施工验收规范要求。 | m | 29.84 | 22.27 | 664.54 | 208.28 | 2.09
10 | 030408003001 | 电缆保护管 | 1.名称：线缆保护管(引入回路按每路100米暂估量计入）； 2.材质、规格：镀锌钢管SC100； 3.配置形式：地埋； 4.接地要求：按施工验收规范要求。 | m | 100.00 | 60.13 | 6013.00 | 695.00 | 123.00
11 | 031002003001 | 套管 | 1.刚性防水套管制作 DN100 2.刚性防水套管安装 DN100 | 个 | 1 | 266.41 | 266.41 | 122.33 | 34.57
本页小计 | [6 empty] | 9498.35 | 2004.44 | 202.28
【表10.2.2-16】
分部分项工程清单与计价表
单位(专业)工程名称:2026年嵊州市农村综合性改革建设项目（长乐镇太白村）——茶榧加工集散中心建设项目-电气 | [5 empty] | 标段: |  |  | 第3页 共12页
序号 | 项目编码 | 项目名称 | 项目特征 | 计量 单位 | 工程量 | 金 额 (元) |  |  |  |  | 备注
[6 empty] | 综合单价 | 合价 | 其中
[8 empty] | 人工费 | 机械费 | 暂估价
12 | 030411001003 | 配管 | 1.名称：线缆保护管； 2.材质、规格：PC20 3.配置形式：砖、混凝土结构暗配； 4.接地要求：按施工验收规范要求。 | m | 51.96 | 7.38 | 383.46 | 224.47
13 | 030411001004 | 配管 | 1.名称：线缆保护管； 2.材质、规格：PC20 3.配置形式：砖、混凝土结构明配； 4.接地要求：按施工验收规范要求。 | m | 207.86 | 10.81 | 2246.97 | 1349.01
14 | 030411001005 | 配管 | 1.名称：线缆保护管； 2.材质、规格：PC25 3.配置形式：砖、混凝土结构暗配； 4.接地要求：按施工验收规范要求。 | m | 31.90 | 9.03 | 288.06 | 147.06
15 | 030413001002 | 铁构件 | 1.名称：明配管-吊支架； 2.材质；型钢。 | kg | 43.79 | 15.92 | 697.14 | 358.20 | 40.29
16 | 031201003002 | 金属结构刷油 | 1.除锈级别：除微锈 2.油漆品种：红丹防锈、调和漆 3.结构类型：一般钢结构 4.涂刷遍数、漆膜厚度：各二遍 | kg | 43.79 | 1.79 | 78.38 | 32.40 | 10.07
17 | 030408001001 | 电力电缆 | 1.电缆名称：电力电缆 2.电缆规格、型号：WDZB-YJY-5*6 3.敷设方式、部位：穿管及水平电缆桥架内敷设； 4.电压等级(KV)：1KV以下； 5.地形：室内。 | m | 21.43 | 43.98 | 942.49 | 40.29 | 1.07
本页小计 | [6 empty] | 4636.50 | 2151.43 | 51.43
【表10.2.2-16】
分部分项工程清单与计价表
单位(专业)工程名称:2026年嵊州市农村综合性改革建设项目（长乐镇太白村）——茶榧加工集散中心建设项目-电气 | [5 empty] | 标段: |  |  | 第4页 共12页
序号 | 项目编码 | 项目名称 | 项目特征 | 计量 单位 | 工程量 | 金 额 (元) |  |  |  |  | 备注
[6 empty] | 综合单价 | 合价 | 其中
[8 empty] | 人工费 | 机械费 | 暂估价
18 | 030408001002 | 电力电缆 | 1.电缆名称：交联聚乙烯绝缘聚氯乙烯护套电力电缆电缆 2.电缆规格、型号：WDZB-YJY-4*25+1*16 3.敷设方式、部位：穿管及水平电缆桥架内敷设； 4.电压等级(KV)：1KV以下； 5.地形：室内。 | m | 4.19 | 143.25 | 600.22 | 9.85 | 0.25
19 | 030408001003 | 电力电缆 | 1.电缆名称：电力电缆(引入回路按每路100米暂估量计入） 2.电缆规格、型号：WDZB-YJY-4*50 3.敷设方式、部位：穿管及水平电缆桥架内敷设； 4.电压等级(KV)：1KV以下； 5.地形：室内。 | m | 100.00 | 235.24 | 23524.00 | 762.00 | 82.00
20 | 030408002001 | 控制电缆 | 1.电缆名称：铜芯控制电缆； 2.电缆规格、型号：NH-KVV-4*1.5 3.敷设方式、部位：穿管及水平电缆桥架内敷设； 4.电压等级(KV)：1KV以下； 5.地形：室内。 | m | 5.80 | 13.06 | 75.75 | 10.79
本页小计 | [6 empty] | 24199.97 | 782.64 | 82.25
【表10.2.2-16】
分部分项工程清单与计价表
单位(专业)工程名称:2026年嵊州市农村综合性改革建设项目（长乐镇太白村）——茶榧加工集散中心建设项目-电气 | [5 empty] | 标段: |  |  | 第5页 共12页
序号 | 项目编码 | 项目名称 | 项目特征 | 计量 单位 | 工程量 | 金 额 (元) |  |  |  |  | 备注
[6 empty] | 综合单价 | 合价 | 其中
[8 empty] | 人工费 | 机械费 | 暂估价
21 | 030408006001 | 电力电缆头 | 1.名称：电力电缆终端头； 2.型号、规 格：截面10(mm2)以下三芯及以上； 3.材质、类型：铜芯，简易干包式； 4.安装部位：配电箱、柜内； 5.电压等级(kV)：1KV以下。 | 个 | 2 | 27.88 | 55.76 | 19.14
22 | 030408006002 | 电力电缆头 | 1.名称：电力电缆终端头； 2.型号、规 格：截面25(mm2)以下三芯及以上； 3.材质、类型：铜芯，简易干包式； 4.安装部位：配电箱、柜内； 5.电压等级(kV)：1KV以下。 | 个 | 2 | 37.16 | 74.32 | 25.50
23 | 030408006003 | 电力电缆头 | 1.名称：电力电缆终端头； 2.型号、规 格：截面120(mm2)以下三芯及以上； 3.材质、类型：铜芯，简易干包式； 4.安装部位：配电箱、柜内； 5.电压等级(kV)：1KV以下。 | 个 | 2 | 169.85 | 339.70 | 104.30
24 | 030408007001 | 控制电缆头 | 1.名称：控制电缆头制作、安装 终端头（芯以下）6 | 个 | 1 | 30.98 | 30.98 | 12.37
25 | 030411004001 | 配线 | 1.名称：铜芯低烟无卤电线； 2.配线形式：管内穿线； 3.配线型号、规格：WDZB-BYJ-2.5； 4.配线线制：照明线。 | m | 572.30 | 4.27 | 2443.72 | 383.44
本页小计 | [6 empty] | 2944.48 | 544.75
【表10.2.2-16】
分部分项工程清单与计价表
单位(专业)工程名称:2026年嵊州市农村综合性改革建设项目（长乐镇太白村）——茶榧加工集散中心建设项目-电气 | [5 empty] | 标段: |  |  | 第6页 共12页
序号 | 项目编码 | 项目名称 | 项目特征 | 计量 单位 | 工程量 | 金 额 (元) |  |  |  |  | 备注
[6 empty] | 综合单价 | 合价 | 其中
[8 empty] | 人工费 | 机械费 | 暂估价
26 | 030411004002 | 配线 | 1.名称：铜芯低烟无卤电线； 2.配线形式：管内穿线； 3.配线型号、规格：WDZB-BYJR-2.5； 4.配线线制：照明线。 | m | 244.30 | 4.60 | 1123.78 | 163.68
27 | 030411004003 | 配线 | 1.名称：铜芯低烟无卤电线； 2.配线形式：管内穿线； 3.配线型号、规格：WDZBN-BYJ-2.5； 4.配线线制：照明线。 | m | 10.70 | 4.85 | 51.90 | 7.17
28 | 030411004004 | 配线 | 1.名称：铜芯低烟无卤电线； 2.配线形式：管内穿线； 3.配线型号、规格：WDZBN-BYJR-2.5； 4.配线线制：照明线。 | m | 4.55 | 5.01 | 22.80 | 3.05
29 | 030411004005 | 配线 | 1.名称：铜芯低烟无卤电线； 2.配线形式：管内穿线； 3.配线型号、规格：WDZB-BYJ-4； 4.配线线制：动力线。 | m | 101.00 | 5.55 | 560.55 | 51.51
30 | 030411004006 | 配线 | 1.名称：铜芯低烟无卤电线； 2.配线形式：管内穿线； 3.配线型号、规格：WDZB-BYJR-4； 4.配线线制：动力线。 | m | 50.50 | 5.98 | 301.99 | 25.76
31 | 030411004007 | 配线 | 1.名称：铜芯低烟无卤电线； 2.配线形式：管内穿线； 3.配线型号、规格：WDZB-BYJ-6； 4.配线线制：动力线。 | m | 153.60 | 7.73 | 1187.33 | 82.94
本页小计 | [6 empty] | 3248.35 | 334.11
【表10.2.2-16】
分部分项工程清单与计价表
单位(专业)工程名称:2026年嵊州市农村综合性改革建设项目（长乐镇太白村）——茶榧加工集散中心建设项目-电气 | [5 empty] | 标段: |  |  | 第7页 共12页
序号 | 项目编码 | 项目名称 | 项目特征 | 计量 单位 | 工程量 | 金 额 (元) |  |  |  |  | 备注
[6 empty] | 综合单价 | 合价 | 其中
[8 empty] | 人工费 | 机械费 | 暂估价
32 | 030411004008 | 配线 | 1.名称：铜芯低烟无卤电线； 2.配线形式：管内穿线； 3.配线型号、规格：WDZB-BYJR-6； 4.配线线制：动力线。 | m | 37.60 | 8.41 | 316.22 | 20.30
33 | 030411004009 | 配线 | 1.名称：铜芯低烟无卤电线； 2.配线形式：线槽配线； 3.配线型号、规格：WDZB-BYJ-2.5； 4.配线线制：照明线。 | m | 131.56 | 4.11 | 540.71 | 101.30
34 | 030411004010 | 配线 | 1.名称：铜芯低烟无卤电线； 2.配线形式：线槽配线； 3.配线型号、规格：WDZB-BYJR-2.5； 4.配线线制：照明线。 | m | 65.78 | 4.40 | 289.43 | 50.65
35 | 030411004011 | 配线 | 1.名称：铜芯低烟无卤电线； 2.配线形式：线槽配线； 3.配线型号、规格：WDZB-BYJ-6； 4.配线线制：动力线。 | m | 354.52 | 8.26 | 2928.34 | 333.25
36 | 030411004012 | 配线 | 1.名称：铜芯低烟无卤电线； 2.配线形式：线槽配线； 3.配线型号、规格：WDZB-BYJR-6； 4.配线线制：动力线。 | m | 88.63 | 8.95 | 793.24 | 83.31
本页小计 | [6 empty] | 4867.94 | 588.81
【表10.2.2-16】
分部分项工程清单与计价表
单位(专业)工程名称:2026年嵊州市农村综合性改革建设项目（长乐镇太白村）——茶榧加工集散中心建设项目-电气 | [5 empty] | 标段: |  |  | 第8页 共12页
序号 | 项目编码 | 项目名称 | 项目特征 | 计量 单位 | 工程量 | 金 额 (元) |  |  |  |  | 备注
[6 empty] | 综合单价 | 合价 | 其中
[8 empty] | 人工费 | 机械费 | 暂估价
37 | 030411004013 | 配线 | 1.电缆名称：铜芯软线； 2.电缆规格、型号：WDZBN-RYJS-2*2.5 3.敷设方式、部位：穿管及水平电缆桥架内敷设； 4.电压等级(KV)：1KV以下； 5.地形：室内。 | m | 104.67 | 9.77 | 1022.63 | 61.76
38 | 030412001001 | 普通灯具 | 1.名 称：LED吸顶灯 2.规 格：9W IP55 3.安装形式：吸顶 | 套 | 5 | 94.78 | 473.90 | 89.40
39 | 030412004001 | 装饰灯 | 1.名称：安全出口标志灯(小型) 2.规格、型号：A-BLJC 1W 3.安装方式：墙壁式。 | 套 | 8 | 67.90 | 543.20 | 148.64
40 | 030412004002 | 装饰灯 | 1.装饰灯名称：消防应急照明灯具 2.装饰灯型号、规格：A-ZFJC 6W 3.安装形式：吸顶式。 | 套 | 6 | 68.56 | 411.36 | 111.48
41 | 030412004003 | 装饰灯 | 1.装饰灯名称：消防应急照明灯具 2.装饰灯型号、规格：A-ZFJC 3W，防护等级不应低于IP67 3.安装形式：墙壁式 | 套 | 4 | 106.12 | 424.48 | 74.32
本页小计 | [6 empty] | 2875.57 | 485.60
【表10.2.2-16】
分部分项工程清单与计价表
单位(专业)工程名称:2026年嵊州市农村综合性改革建设项目（长乐镇太白村）——茶榧加工集散中心建设项目-电气 | [5 empty] | 标段: |  |  | 第9页 共12页
序号 | 项目编码 | 项目名称 | 项目特征 | 计量 单位 | 工程量 | 金 额 (元) |  |  |  |  | 备注
[6 empty] | 综合单价 | 合价 | 其中
[8 empty] | 人工费 | 机械费 | 暂估价
42 | 030412004004 | 装饰灯 | 1.名称：双面多信息复合标志灯具(小型) 2.规格、型号：A-BLJC 1W 3.安装方式：吊装。 | 套 | 4 | 81.12 | 324.48 | 87.20
43 | 030412005001 | 荧光灯 | 1.名 称：双管LED平板灯 GYG58 2.规 格：2*20W 3.安装形式：吸顶 | 套 | 4 | 187.47 | 749.88 | 83.52
44 | 030412005002 | 荧光灯 | 1.名 称：双管LED平板灯 GYG58 2.规 格：2*20W 3.安装形式：吊式 | 套 | 30 | 207.40 | 6222.00 | 581.10
45 | 030404033001 | 风扇 | 1.名 称：卫生间排风扇 2.规 格：220V 1*40W | 台 | 2 | 265.68 | 531.36 | 62.58
46 | 030404033002 | 风扇 | 1.名 称：吊扇 2.规 格：220V 80W（含开关） | 台 | 14 | 181.82 | 2545.48 | 461.02
47 | 030411001006 | 配管 | 1.金属软管敷设 内径（mm）≤20每根长≤1m | m | 4.50 | 14.81 | 66.65 | 30.11
48 | 030404034001 | 照明开关 | 1.名称：跷板暗开关； 2.规格：单联单控开关 86型 10A； 3.安装方式：暗装。 | 个 | 5 | 17.04 | 85.20 | 36.50
49 | 030404034002 | 照明开关 | 1.名称：跷板暗开关； 2.规格：双联单控开关 86型 10A； 3.安装方式：暗装。 | 个 | 11 | 19.48 | 214.28 | 80.30
本页小计 | [6 empty] | 10739.33 | 1422.33
【表10.2.2-16】
分部分项工程清单与计价表
单位(专业)工程名称:2026年嵊州市农村综合性改革建设项目（长乐镇太白村）——茶榧加工集散中心建设项目-电气 | [5 empty] | 标段: |  |  | 第10页 共12页
序号 | 项目编码 | 项目名称 | 项目特征 | 计量 单位 | 工程量 | 金 额 (元) |  |  |  |  | 备注
[6 empty] | 综合单价 | 合价 | 其中
[8 empty] | 人工费 | 机械费 | 暂估价
50 | 030404034003 | 照明开关 | 1.手动控制按钮 | 个 | 1 | 45.12 | 45.12 | 6.33
51 | 030404035001 | 插座 | 1.名 称：二三极单相带保护门插座 2.规 格：KG426/10USL 3.安装方式：暗装 | 个 | 13 | 20.46 | 265.98 | 111.93
52 | 030404035002 | 插座 | 1.名 称：防水二三极单相带保护门插座(厨房内C插座，暂按防水五孔插座计算） 2.规 格：KG426/10USL 3.安装方式：暗装 | 个 | 4 | 31.24 | 124.96 | 34.44
53 | 030404035003 | 插座 | 1.名 称：三相空调带保护门安全插座 2.规 格：KG426/15USL+T223DV/KG 3.安装方式：暗装 | 个 | 6 | 42.88 | 257.28 | 50.52
54 | 030409008001 | 等电位端子箱、 测试板 | 1.名称：嵌墙暗装总等电位箱端子箱； 2.材质：钢制箱体、接地铜排； 3.规格：400*300*160（mm）。 | 台 | 1 | 182.41 | 182.41 | 43.75
55 | 030411006001 | 接线盒 | 1.名称：接线盒； 2.材质、规格：钢质接线盒 86H50； 3.安装形式：暗装。 | 个 | 22 | 7.79 | 171.38 | 67.54
56 | 030411006002 | 接线盒 | 1.名称：接线盒； 2.材质、规格：塑料接线盒 86HS50； 3.安装形式：暗装。 | 个 | 55 | 7.79 | 428.45 | 168.85
本页小计 | [6 empty] | 1475.58 | 483.36
【表10.2.2-16】
分部分项工程清单与计价表
单位(专业)工程名称:2026年嵊州市农村综合性改革建设项目（长乐镇太白村）——茶榧加工集散中心建设项目-电气 | [5 empty] | 标段: |  |  | 第11页 共12页
序号 | 项目编码 | 项目名称 | 项目特征 | 计量 单位 | 工程量 | 金 额 (元) |  |  |  |  | 备注
[6 empty] | 综合单价 | 合价 | 其中
[8 empty] | 人工费 | 机械费 | 暂估价
57 | 030411006003 | 接线盒 | 1.名称：开关盒、插座盒； 2.材质、规格：塑料开关盒、插座盒 86HS50； 3.安装形式：暗装。 | 个 | 35 | 7.52 | 263.20 | 113.05
58 | 030409005001 | 避雷网 | 1.名称：明敷避雷网； 2.材质、规格：镀锌圆钢Φ12； 3.安装形式:坡屋面。 | m | 164.20 | 19.61 | 3219.96 | 1361.22 | 267.65
59 | 030409005002 | 避雷网 | 1.名称：暗敷避雷网； 2.材质、规格：镀锌圆钢Φ12； 3.安装形式:沿砖混结构暗敷。 | m | 8.31 | 15.80 | 131.30 | 59.42 | 5.65
60 | 030409003001 | 避雷引下线 | 1.避雷引下线敷设 利用建筑结构钢筋引下 2.接地跨接线安装 接地跨接线8处 3.防雷接地测试盒暗装4个 4.避雷引下线敷设 断接卡子制作安装4套 | m | 47.20 | 20.87 | 985.06 | 433.77 | 199.66
61 | 030409004001 | 均压环 | 1.名称：均压环接地焊接； 2.安装形式：利用梁二根主筋焊接。 | m | 109.89 | 5.30 | 582.42 | 284.62 | 119.78
62 | 030409002001 | 接地母线 | 1.名称：户内接地母线； 2.材质、规格：∅16不锈钢圆形导体； 3.安装形式:埋地。 | m | 12.47 | 59.22 | 738.47 | 295.41 | 12.72
本页小计 | [6 empty] | 5920.41 | 2547.49 | 605.46
【表10.2.2-16】
分部分项工程清单与计价表
单位(专业)工程名称:2026年嵊州市农村综合性改革建设项目（长乐镇太白村）——茶榧加工集散中心建设项目-电气 | [5 empty] | 标段: |  |  | 第12页 共12页
序号 | 项目编码 | 项目名称 | 项目特征 | 计量 单位 | 工程量 | 金 额 (元) |  |  |  |  | 备注
[6 empty] | 综合单价 | 合价 | 其中
[8 empty] | 人工费 | 机械费 | 暂估价
63 | 030409002002 | 接地母线 | 1.名称：户内接地母线； 2.材质、规格：-40×4接地不锈钢导体； 3.安装形式:沿砖混结构暗敷。 | m | 98.33 | 31.71 | 3118.04 | 703.06 | 66.86
64 | 030409002003 | 接地母线 | 1.名称：户内接地母线； 2.材质、规格：-50×5接地不锈钢导体； 3.安装形式:沿砖混结构暗敷。 | m | 2.43 | 34.86 | 84.71 | 17.37 | 1.65
65 | 030414011001 | 接地装置 | 1.独立接地装置6根接地极以内 | 组 | 1 | 102.35 | 102.35 | 61.09 | 16.70
66 | 030414002001 | 送配电装置系统 | 1.送配电装置系统调试 1kV以下交流供电(综 合) | 系统 | 1 | 231.22 | 231.22 | 151.98 | 23.75
本页小计 | [6 empty] | 3536.32 | 933.50 | 108.96
合计 | [6 empty] | 88397.43 | 13638.87 | 1088.00

## 0_3_表10_2_2-16 施工技术措施项目清单与计价
【表10.2.2-16】
施工技术措施项目清单与计价表
单位(专业)工程名称:2026年嵊州市农村综合性改革建设项目（长乐镇太白村）——茶榧加工集散中心建设项目-电气 | [5 empty] | 标段: |  |  | 第1页 共1页
序号 | 项目编码 | 项目名称 | 项目特征 | 计量 单位 | 工程量 | 金 额 (元) |  |  |  |  | 备注
[6 empty] | 综合单价 | 合价 | 其中
[8 empty] | 人工费 | 机械费 | 暂估价
|  | 电气 |  |  | 0 |  | 567.27 | 136.43
1 | 031301017001 | 脚手架搭拆 | 1、电气脚手架搭拆费第四册 | 项 | 1 | 567.27 | 567.27 | 136.43
本页小计 | [6 empty] | 567.27 | 136.43
合计 | [6 empty] | 567.27 | 136.43

## 0_3_表10_2_2-21 其他项目清单与计价汇总表
【表10.2.2-21】
其他项目清单与计价汇总表
工程名称:电气 |  | 标段: | 第1页 共1页
序号 | 项 目 名 称 | 金额(元) | 备注
1 | 暂列金额 | 4705.35 | 明细详见表10.2.2-22
1.1 | 标化工地增加费 |  | 明细详见表10.2.2-22
1.2 | 优质工程增加费 |  | 明细详见表10.2.2-22
1.3 | 其他暂列金额 | 4705.35 | 明细详见表10.2.2-22
2 | 暂估价
2.1 | 材料（设备）暂估价 |  | 明细详见表10.2.2-23
2.2 | 专业工程暂估价 |  | 明细详见表10.2.2-24
2.3 | 专项技术措施暂估价 |  | 明细详见表10.2.2-25
3 | 计日工 |  | 明细详见表10.2.2-26
4 | 总承包服务费 |  | 明细详见表10.2.2-27
合 计 |  | 4705.35 | -

## 0_3_表10_2_2-22 暂列金额明细表
【表10.2.2-22】
暂列金额明细表
工程名称:电气 |  |  | 标段: | 第1页 共1页
序号 | 项 目 名 称 | 计量单位 | 暂定金额(元) | 备注
1 | 标化工地增加费 | 项
2 | 优质工程增加费 | 项
3 | 其他暂列金额 | 项 | 4705.35 | 估算比例一般不高于5%
3.1 | 其他暂列金额 | 项 | 4705.35
合计 |  |  | 4705.35 | -

## 0_3_表10_2_2-24 专业工程暂估价表
【表10.2.2-24】
专业工程暂估价表
单位(专业)工程名称:2026年嵊州市农村综合性改革建设项目（长乐镇太白村）——茶榧加工集散中心建设项目-电气 |  | 标段: | 第1页 共1页
序号 | 工 程 名 称 | 工程内容 | 暂估金额(元) | 备注
合计

## 0_3_表10_2_2-29 主要工日一览表
【表10.2.2-29】
主要工日一览表
工程名称:电气 |  |  | 标段: |  | 第1页 共1页
序号 | 工日名称（类别） | 单位 | 数 量 | 单价(元) | 合价（元） | 备注
1 | 二类人工 | 工日 | 92.483 | 149.00 | 13779.94

## 0_3_表10_2_2-31 主要材料和工程设备一览表
【表10.2.2-31】
主要材料和工程设备一览表
工程名称:电气 |  |  |  | 标段: |  | 第1页 共3页
序号 | 名称、规格、型号 | 单位 | 数量 | 单价(元) | 合价（元） | 备注
1 | 镀锌铁丝φ1.2-1.8 | kg | 2.226 | 4.25 | 9.46
2 | 镀锌铁丝综合 | kg | 9.010 | 4.25 | 38.29
3 | 热轧普碳高速盘条HPB300综合 | kg | 13.821 | 3.30 | 45.62
4 | 中厚钢板综合 | kg | 3.000 | 3.43 | 10.30
5 | 镀锌铁丝 | kg | 0.357 | 4.25 | 1.52
6 | 普通硅酸盐水泥PO 42.5综合 | kg | 67.130 | 0.32 | 21.41
7 | 黄砂净砂 | t | 0.416 | 160.00 | 66.59
8 | 醇酸防锈漆C53-1 | kg | 0.066 | 12.76 | 0.84
9 | 铜芯塑料绝缘线BV2.5 | m | 121.701 | 2.82 | 343.56
10 | 铜芯塑料绝缘线BV4 | m | 3.660 | 4.54 | 16.60
11 | 铜芯塑料绝缘线BVR4 | m | 4.824 | 4.93 | 23.79
12 | 铜芯塑料绝缘线BVR6 | m | 5.947 | 7.31 | 43.45
13 | 热轧光圆钢筋综合 | kg | 6.047 | 3.19 | 19.31
14 | 扁钢Q235B综合 | kg | 17.630 | 3.20 | 56.33
15 | 角钢Q235B综合 | kg | 56.693 | 3.11 | 176.09
16 | 中厚钢板综合 | kg | 4.920 | 3.43 | 16.90
17 | 酚醛调和漆各色 | kg | 1.134 | 12.76 | 14.47
18 | 醇酸防锈漆C53-1 | kg | 1.595 | 12.76 | 20.35
19 | 碳素结构钢镀锌焊接钢管DN100 | m | 103.000 | 45.71 | 4708.47
20 | 碳素结构钢镀锌焊接钢管DN20 | m | 124.527 | 7.54 | 938.97
21 | 碳素结构钢镀锌焊接钢管DN25 | m | 30.735 | 10.74 | 330.19
22 | 碳素结构钢焊接钢管综合 | kg | 5.140 | 3.30 | 16.95
23 | 手动控制按钮 | 套 | 1.020 | 35.00 | 35.70
24 | LED吸顶灯9W IP55 | 套 | 5.050 | 67.36 | 340.17
25 | 双管LED平板灯 GYG582*20W | 套 | 34.340 | 155.60 | 5343.30
26 | 双面多信息复合标志灯具(小型) | 套 | 4.040 | 48.30 | 195.13
27 | 安全出口标志灯(小型) | 套 | 8.080 | 41.81 | 337.82
28 | 消防应急照明灯具A-ZFJC 3W，防护等级不应低于IP67,壁装 | 套 | 4.040 | 79.66 | 321.83
【表10.2.2-31】
主要材料和工程设备一览表
工程名称:电气 |  |  |  | 标段: |  | 第2页 共3页
序号 | 名称、规格、型号 | 单位 | 数量 | 单价(元) | 合价（元） | 备注
29 | 消防应急照明灯具A-ZFJC 6W,吸顶 | 套 | 6.060 | 42.53 | 257.73
30 | 灯具吊杆φ15 | 根 | 61.200 | 8.00 | 489.60
31 | 单联单控开关86型 10A | 只 | 5.100 | 6.19 | 31.57
32 | 双联单控开关86型 10A | 只 | 11.220 | 8.58 | 96.27
33 | 三相空调带保护门安全插座KG426/15USL+T223DV/KG | 套 | 6.120 | 28.65 | 175.34
34 | 二三极单相带保护门插座 | 套 | 13.260 | 8.31 | 110.19
35 | 防水二三极单相带保护门插座 | 套 | 4.080 | 18.87 | 76.99
36 | 接地母线-40×4接地不锈钢导体 | m | 103.247 | 19.50 | 2013.31
37 | 接地母线-50×5接地不锈钢导体 | m | 2.552 | 22.50 | 57.41
38 | 接地母线镀锌圆钢Φ12 | m | 8.726 | 4.35 | 38.00
39 | 接地母线?16不锈钢圆形导体 | m | 13.094 | 25.60 | 335.19
40 | 铜芯多股绝缘电线WDZBN-RYJS-2*2.5 | m | 113.044 | 8.28 | 936.34
41 | 铜芯低烟无卤电线WDZB-BYJR-2.5 | m | 283.388 | 3.21 | 910.24
42 | 铜芯低烟无卤电线WDZBN-BYJR-2.5 | m | 5.278 | 3.57 | 18.82
43 | 铜芯低烟无卤电线WDZB-BYJ-2.5 | m | 663.868 | 2.93 | 1944.47
44 | 铜芯低烟无卤电线WDZBN-BYJ-2.5 | m | 12.412 | 3.43 | 42.62
45 | 铜芯塑料绝缘线WDZB-BYJR-6 | m | 132.542 | 7.32 | 970.07
46 | 铜芯塑料绝缘线WDZB-BYJR-4 | m | 53.025 | 5.04 | 267.46
47 | 铜芯塑料绝缘线WDZB-BYJ-2.5 | m | 138.138 | 2.93 | 404.61
48 | 铜芯塑料绝缘线WDZB-BYJR-2.5 | m | 69.069 | 3.21 | 221.85
49 | 铜芯塑料绝缘线WDZB-BYJ-4 | m | 106.050 | 4.64 | 491.75
50 | 铜芯塑料绝缘线WDZB-BYJ-6 | m | 533.526 | 6.66 | 3555.42
51 | 电力电缆WDZB-YJY-4*25+1*16 | m | 4.232 | 138.55 | 586.33
52 | 电力电缆WDZB-YJY-5*6 | m | 21.644 | 40.91 | 885.51
53 | 电力电缆WDZB-YJY-4*50 | m | 101.000 | 221.67 | 22388.97
54 | 控制电缆NH-KVV-4*1.5 | m | 5.887 | 10.20 | 60.07
【表10.2.2-31】
主要材料和工程设备一览表
工程名称:电气 |  |  |  | 标段: |  | 第3页 共3页
序号 | 名称、规格、型号 | 单位 | 数量 | 单价(元) | 合价（元） | 备注
55 | 刚性阻燃管DN20 | m | 275.409 | 1.32 | 363.54
56 | 刚性阻燃管DN25 | m | 33.814 | 2.21 | 74.73
57 | 金属软管 | m | 4.635 | 3.10 | 14.37
58 | 塑料开关盒、插座盒 86HS50 | 个 | 35.700 | 2.82 | 100.67
59 | 塑料接线盒 86HS50 | 个 | 56.100 | 2.82 | 158.20
60 | 钢质接线盒 86H50 | 个 | 22.440 | 2.82 | 63.28
61 | 防雷接地测试盒 | 个 | 4.080 | 25.00 | 102.00
62 | 总等电位箱端子箱 | 个 | 1.000 | 125.00 | 125.00
63 | 电缆桥架200*100 | m | 33.330 | 55.42 | 1847.15
64 | 避雷网镀锌圆钢Φ12 | m | 172.410 | 4.35 | 750.81
65 | 卫生间排风扇 | 台 | 2.000 | 223.30 | 446.60
66 | 吊扇含开关 | 台 | 14.000 | 133.50 | 1869.00
67 | 成套配电箱3-AL2 | 台 | 1.000 | 1759.60 | 1759.60
68 | 成套配电箱3-AL1 | 台 | 1.000 | 2562.30 | 2562.30
69 | 成套配电箱YJ3（0.28kw) | 台 | 1.000 | 2277.00 | 2277.00
70 | 成套配电箱ZAL3 | 台 | 1.000 | 3952.60 | 3952.60

## 0_3_表10_2_2-32 主要机械台班一览表
【表10.2.2-32】
主要机械台班一览表
工程名称:电气 |  |  |  | 标段: | 第1页 共1页
序号 | 机械名称、规格、型号 | 单位 | 数 量 | 单价(元) | 合价（元） | 备注
1 | 电能校验仪 ST9040 | 台班 | 0.200 | 57.19 | 11.44
2 | 电压、电流互感升流器 HJ-12E | 台班 | 0.200 | 31.24 | 6.25
3 | 接地电阻测试仪 DET-3/2 | 台班 | 0.400 | 41.76 | 16.70
4 | 汽车式起重机8t | 台班 | 0.001 | 784.36 | 0.86
5 | 数字万用表 F-87 | 台班 | 0.400 | 6.26 | 2.51
6 | 电缆测试仪 | 台班 | 0.200 | 17.79 | 3.56
7 | 其他机械费 | 元 | 8.290 | 1.02 | 8.46
8 | 汽车式起重机8t | 台班 | 0.063 | 784.36 | 49.41
9 | 汽车式起重机16t | 台班 | 0.017 | 1041.62 | 17.40
10 | 载货汽车5t | 台班 | 0.063 | 514.82 | 32.43
11 | 载货汽车5t | 台班 | 0.001 | 514.82 | 0.57
12 | 载货汽车8t | 台班 | 0.066 | 555.94 | 36.69
13 | 普通车床630×2000mm | 台班 | 0.027 | 75.31 | 2.03
14 | 台式钻床16mm | 台班 | 0.008 | 4.32 | 0.03
15 | 立式钻床25mm | 台班 | 0.314 | 6.26 | 1.96
16 | 半自动切割机100mm | 台班 | 0.300 | 102.73 | 30.82
17 | 电焊条烘干箱60×50×75cm3 | 台班 | 0.028 | 18.35 | 0.51
18 | 砂轮切割机 φ400 | 台班 | 0.033 | 27.37 | 0.90
19 | 电焊机 （综合） | 台班 | 0.273 | 117.30 | 32.02
20 | 弧焊机 综合 | 台班 | 12.270 | 68.02 | 834.65

## 0_4_表10_2_2-13 【含单列】单位(专业)工程
【表10.2.2-13】
单位（专业）工程招标控制价费用表
工程名称:2026年嵊州市农村综合性改革建设项目（长乐镇太白村）——茶榧加工集散中心建设项目-给排水 |  |  | 标段: | 第1页 共1页
序号 | 费用名称 |  | 计算公式 | 金额 (元) | 备注
1 | 分部分项工程费 |  | ∑(分部分项工程量×综合单价） | 21511.39 | 见表10.2.2-16
1.1 | 其中 | 人工费+机械费 | ∑分部分项（定额人工费+定额机械费） | 4747.98
2 | 措施项目费 |  | （2.1+2.2） | 620.25
2.1 | 施工技术措施项目费 |  | ∑(技措项目工程量×综合单价） | 264.63 | 见表10.2.2-16
2.1.1 | 其中 | 人工费+机械费 | ∑技措项目（定额人工费+定额机械费） | 57.67
2.2 | 施工组织措施项目费 |  | (1.1+2.1.1)×7.4% | 355.62 | 见表10.2.2-20
2.2.1 | 其中 | 安全文明施工基本费 | (1.1+2.1.1)×7.4% | 355.62 | 见表10.2.2-20
3 | 其他项目费 |  | （3.1+3.2+3.3+3.4） | 1180.18
3.1 | 暂列金额 |  | 3.1.1+3.1.2+3.1.3 | 1180.18 | 见表10.2.2-21
3.1.1 | 其中 | 标化工地增加费 | 按招标文件规定额度列计 |  | 见表10.2.2-22
3.1.2 |  | 优质工程增加费 | 按招标文件规定额度列计 |  | 见表10.2.2-22
3.1.3 |  | 其他暂列金额 | 按招标文件规定额度列计 | 1180.18 | 见表10.2.2-22
3.2 | 暂估价 |  | 3.2.1+3.2.2+3.2.3 |  | 见表10.2.2-21
3.2.1 | 其中 | 材料（工程设备）暂估价 | 按招标文件规定额度列计 (或计入综合单价) |  | 见表10.2.2-23
3.2.2 |  | 专业工程暂估价 | 按招标文件规定额度列计 |  | 见表10.2.2-24
3.2.3 |  | 专项技术措施暂估价 | 按招标文件规定额度列计 |  | 见表10.2.2-25
3.3 | 计日工 |  | ∑计日工(暂估数量×综合单价） |  | 见表10.2.2-21
3.4 | 施工总承包服务费 |  | 3.4.1+3.4.2 |  | 见表10.2.2-21
3.4.1 | 其中 | 专业发包工程管理费 | ∑专业发包工程（暂估金额×费率） |  | 见表10.2.2-27
3.4.2 |  | 甲供材料设备管理费 | 甲供材料暂估金额×费率+甲供设备暂估金额×费率 |  | 见表10.2.2-27
4 | 规费 |  | (1.1+2.1.1)×30.63% | 1471.97
5 | 单列费用 |  | 单列费用
6 | 税金 |  | (1+2+3+4+计税不计费+计税不计费不下浮)×9% | 2230.54
7 | 下浮 |  | (1+2+3+4+5+6-不计税不计费不下浮-计税不计费不下浮-暂估材料)×0%
其中 | 甲供费（不计入造价） |  | 甲供材料费+甲供主材费+甲供设备费
招标控制价合计 |  |  | 1+2+3+4+5+6-7 | 27014.33

## 0_4_表10_2_2-16 分部分项工程清单与计价表
【表10.2.2-16】
分部分项工程清单与计价表
单位(专业)工程名称:2026年嵊州市农村综合性改革建设项目（长乐镇太白村）——茶榧加工集散中心建设项目-给排水 | [5 empty] | 标段: |  |  | 第1页 共9页
序号 | 项目编码 | 项目名称 | 项目特征 | 计量 单位 | 工程量 | 金 额 (元) |  |  |  |  | 备注
[6 empty] | 综合单价 | 合价 | 其中
[8 empty] | 人工费 | 机械费 | 暂估价
|  | 给排水 |  |  |  |  | 21511.39 | 5092.05 | 149.33
1 | 031001006001 | 塑料管 | 1.安装部位：室内生活给水 2.介质：给水 3.材质、规格：PP-R给水管 DN15(De20*2.3) 4.连接形式：热熔连接(含管件) 5.压力试验及吹、洗设计要求：管道消毒、水压试验及水冲洗 | m | 14.78 | 15.10 | 223.18 | 106.56 | 1.63
2 | 031001006002 | 塑料管 | 1.安装部位：室内生活给水 2.介质：给水 3.材质、规格：PP-R给水管 DN20(De25*2.8) 4.连接形式：热熔连接(含管件) 5.压力试验及吹、洗设计要求：管道消毒、水压试验及水冲洗 | m | 6.29 | 18.03 | 113.41 | 50.70 | 0.69
3 | 031001006003 | 塑料管 | 1.安装部位：室内生活给水 2.介质：给水 3.材质、规格：PP-R给水管 DN25(De32*3.6) 4.连接形式：热熔连接(含管件) 5.压力试验及吹、洗设计要求：管道消毒、水压试验及水冲洗 | m | 2.71 | 23.51 | 63.71 | 24.17 | 0.30
本页小计 | [6 empty] | 400.30 | 181.43 | 2.62
【表10.2.2-16】
分部分项工程清单与计价表
单位(专业)工程名称:2026年嵊州市农村综合性改革建设项目（长乐镇太白村）——茶榧加工集散中心建设项目-给排水 | [5 empty] | 标段: |  |  | 第2页 共9页
序号 | 项目编码 | 项目名称 | 项目特征 | 计量 单位 | 工程量 | 金 额 (元) |  |  |  |  | 备注
[6 empty] | 综合单价 | 合价 | 其中
[8 empty] | 人工费 | 机械费 | 暂估价
4 | 031001007001 | 复合管 | 1.安装部位：室内生活给水 2.介质：给水 3.材质、规格：给水涂塑复合钢管 SP-T-(PE)-DN20,内涂层>0.3 4.连接形式：螺纹连接 5.压力试验及吹、洗设计要求：管道消毒、水压试验及水冲洗 | m | 4.18 | 37.21 | 155.54 | 56.97 | 0.88
5 | 031001007002 | 复合管 | 1.安装部位：室内生活给水 2.介质：给水 3.材质、规格：给水涂塑复合钢管 SP-T-(PE)-DN25,内涂层>0.3 4.连接形式：螺纹连接 5.压力试验及吹、洗设计要求：管道消毒、水压试验及水冲洗 | m | 4.88 | 48.96 | 238.92 | 79.69 | 2.54
6 | 031001007003 | 复合管 | 1.安装部位：室内消防给水 2.介质：给水 3.材质、规格：给水涂塑复合钢管 SP-T-(PE)-DN25,内涂层>0.3 4.连接形式：螺纹连接 5.压力试验及吹、洗设计要求：管道水压试验及水冲洗 | m | 29.20 | 48.28 | 1409.78 | 466.91 | 15.18
本页小计 | [6 empty] | 1804.24 | 603.57 | 18.60
【表10.2.2-16】
分部分项工程清单与计价表
单位(专业)工程名称:2026年嵊州市农村综合性改革建设项目（长乐镇太白村）——茶榧加工集散中心建设项目-给排水 | [5 empty] | 标段: |  |  | 第3页 共9页
序号 | 项目编码 | 项目名称 | 项目特征 | 计量 单位 | 工程量 | 金 额 (元) |  |  |  |  | 备注
[6 empty] | 综合单价 | 合价 | 其中
[8 empty] | 人工费 | 机械费 | 暂估价
7 | 031001007004 | 复合管 | 1.安装部位：室内消防给水 2.介质：给水 3.材质、规格：给水涂塑复合钢管 SP-T-(PE)-DN40,内涂层>0.3 4.连接形式：螺纹连接 5.压力试验及吹、洗设计要求：管道水压试验及水冲洗 | m | 4.77 | 66.33 | 316.39 | 92.68 | 3.53
8 | 031001006004 | 塑料管 | 1.安装部位：室内排水 2.介质：污废水 3.材质、规格：硬聚氯乙烯(PVC-U)排水管 dn50×2.0 4.连接形式：粘接(含管件) 5.阻火圈设计要求：不设置阻火圈 6.压力试验及吹、洗设计要求：灌水、通水试验 | m | 8.80 | 20.02 | 176.18 | 79.99
9 | 031001006005 | 塑料管 | 1.安装部位：室内排水 2.介质：污废水 3.材质、规格：硬聚氯乙烯(PVC-U)排水管 dn75×2.3 4.连接形式：粘接(含管件) 5.阻火圈设计要求：不设置阻火圈 6.压力试验及吹、洗设计要求：灌水、通水试验 | m | 7.16 | 28.87 | 206.71 | 79.40
本页小计 | [6 empty] | 699.28 | 252.07 | 3.53
【表10.2.2-16】
分部分项工程清单与计价表
单位(专业)工程名称:2026年嵊州市农村综合性改革建设项目（长乐镇太白村）——茶榧加工集散中心建设项目-给排水 | [5 empty] | 标段: |  |  | 第4页 共9页
序号 | 项目编码 | 项目名称 | 项目特征 | 计量 单位 | 工程量 | 金 额 (元) |  |  |  |  | 备注
[6 empty] | 综合单价 | 合价 | 其中
[8 empty] | 人工费 | 机械费 | 暂估价
10 | 031001006006 | 塑料管 | 1.安装部位：室内排水 2.介质：污废水 3.材质、规格：硬聚氯乙烯(PVC-U)排水管 dn110×3.2 4.连接形式：粘接(含管件) 5.阻火圈设计要求：不设置阻火圈 6.压力试验及吹、洗设计要求：灌水、通水试验 | m | 6.36 | 44.73 | 284.48 | 85.48
11 | 031002003002 | 套管 | 1.名称、类型：一般穿墙钢套管制作安装 2.材 质：碳钢 3.规 格：套管规格DN50 4.填料材质：油麻、密封油膏 | 个 | 3 | 24.47 | 73.41 | 29.07 | 3.21
12 | 031002003003 | 套管 | 1.名称、类型：一般穿墙钢套管制作安装 2.材 质：碳钢 3.规 格：套管规格DN100 4.填料材质：油麻、密封油膏 | 个 | 1 | 61.92 | 61.92 | 27.12 | 1.07
13 | 031002003004 | 套管 | 1.名称、类型：一般穿墙钢套管制作安装 2.材 质：碳钢 3.规 格：套管规格DN125 4.填料材质：油麻、密封油膏 | 个 | 3 | 106.02 | 318.06 | 156.90 | 3.21
本页小计 | [6 empty] | 737.87 | 298.57 | 7.49
【表10.2.2-16】
分部分项工程清单与计价表
单位(专业)工程名称:2026年嵊州市农村综合性改革建设项目（长乐镇太白村）——茶榧加工集散中心建设项目-给排水 | [5 empty] | 标段: |  |  | 第5页 共9页
序号 | 项目编码 | 项目名称 | 项目特征 | 计量 单位 | 工程量 | 金 额 (元) |  |  |  |  | 备注
[6 empty] | 综合单价 | 合价 | 其中
[8 empty] | 人工费 | 机械费 | 暂估价
14 | 031002003005 | 套管 | 1.名称、类型：一般穿墙钢套管制作安装 2.材 质：碳钢 3.规 格：套管规格DN150 4.填料材质：油麻、密封油膏 | 个 | 2 | 110.41 | 220.82 | 104.60 | 2.14
15 | 031003001001 | 螺纹阀门 | 1.阀门类型：自动排气阀 2.阀门材质：黄铜 3.规格、压力等级：ZP-Ⅰ型 DN15 4.连接形式：螺纹连接 | 个 | 5 | 69.29 | 346.45 | 62.60 | 0.35
16 | 031003001002 | 螺纹阀门 | 1.阀门类型：截止阀 2.阀门材质：黄铜 3.规格、压力等级：J11W-16T DN15 4.连接形式：螺纹连接 | 个 | 6 | 40.62 | 243.72 | 44.70 | 0.84
17 | 031003001003 | 螺纹阀门 | 1.阀门类型：截止阀 2.阀门材质：黄铜 3.规格、压力等级：J11W-16T DN20 4.连接形式：螺纹连接 | 个 | 3 | 50.63 | 151.89 | 22.35 | 0.57
18 | 031003001004 | 螺纹阀门 | 1.阀门类型：截止阀 2.阀门材质：黄铜 3.规格、压力等级：J11W-16T DN25 4.连接形式：螺纹连接 | 个 | 2 | 72.03 | 144.06 | 17.58 | 0.74
19 | 031003001005 | 螺纹阀门 | 1.阀门类型：截止阀 2.阀门材质：黄铜 3.规格、压力等级：J11W-16T DN40 4.连接形式：螺纹连接 | 个 | 2 | 163.52 | 327.04 | 36.96 | 1.20
本页小计 | [6 empty] | 1433.98 | 288.79 | 5.84
【表10.2.2-16】
分部分项工程清单与计价表
单位(专业)工程名称:2026年嵊州市农村综合性改革建设项目（长乐镇太白村）——茶榧加工集散中心建设项目-给排水 | [5 empty] | 标段: |  |  | 第6页 共9页
序号 | 项目编码 | 项目名称 | 项目特征 | 计量 单位 | 工程量 | 金 额 (元) |  |  |  |  | 备注
[6 empty] | 综合单价 | 合价 | 其中
[8 empty] | 人工费 | 机械费 | 暂估价
20 | 031003001006 | 螺纹阀门 | 1.阀门类型：止回阀 2.阀门材质：黄铜 3.规格、压力等级：DN40 4.连接形式：螺纹连接 | 个 | 1 | 145.34 | 145.34 | 18.48 | 0.60
21 | 031003001007 | 螺纹阀门 | 1.阀门类型：真空破坏器 2.阀门材质：黄铜 3.规格、压力等级：DN15 4.连接形式：螺纹连接 | 个 | 2 | 41.40 | 82.80 | 14.90 | 0.28
22 | 030901010001 | 室内消火栓 | 1.安装方式：轻便消防水龙组合柜 1200×550×160 2.型号、规格：轻便消防水龙施工参见15S202-53 轻便消防水龙柜(二) 3.附件材质、规格：下设MF/ABC3灭火器2具 | 套 | 2 | 1073.76 | 2147.52 | 165.80 | 3.34
23 | 031004014001 | 给、排水附(配)件 | 1.材 质：带存水弯PVC地漏 2.型号、规格：De50 3.安装方式：粘接 | 组 | 2 | 26.41 | 52.82 | 20.96
24 | 031004014002 | 给、排水附(配)件 | 1.材 质：带存水弯PVC地漏 2.型号、规格：De75 3.安装方式：粘接 | 组 | 1 | 54.17 | 54.17 | 24.41
本页小计 | [6 empty] | 2482.65 | 244.55 | 4.22
【表10.2.2-16】
分部分项工程清单与计价表
单位(专业)工程名称:2026年嵊州市农村综合性改革建设项目（长乐镇太白村）——茶榧加工集散中心建设项目-给排水 | [5 empty] | 标段: |  |  | 第7页 共9页
序号 | 项目编码 | 项目名称 | 项目特征 | 计量 单位 | 工程量 | 金 额 (元) |  |  |  |  | 备注
[6 empty] | 综合单价 | 合价 | 其中
[8 empty] | 人工费 | 机械费 | 暂估价
25 | 031004007001 | 小便器 | 1.材 质：陶瓷 2.规格、类型：壁挂式小便器 3.组装形式：感应开关埋入式 4.附件名称、数量：埋入式感应控制器、小便器排水附件 | 组 | 1 | 527.17 | 527.17 | 29.55
26 | 031004006001 | 大便器 | 1.材 质：陶瓷 2.规格、类型：蹲式大便器 3.组装形式：感应式低水箱冲洗 4.附件名称、数量：角型阀(带铜活)、冲洗管 | 组 | 2 | 860.86 | 1721.72 | 126.44
27 | 031004003001 | 洗脸盆 | 1.材 质：陶瓷 2.规格、类型：台式洗脸盆（单冷水感应龙头） 3.组装形式：台下式安装，不含台面板 4.附件名称、数量：洗脸盆托架、排水附件、脸盆龙头、角型阀(带铜活) | 组 | 1 | 580.53 | 580.53 | 30.61
28 | 031004004001 | 洗涤盆 | 1.材 质：不锈钢 2.规格、类型：不锈钢水槽（单冷水龙头） 3.组装形式：台下式安装，不含台面板 4.附件名称、数量：洗涤盆托架、排水附件、洗涤盆龙头、角型阀(带铜活) | 组 | 2 | 439.13 | 878.26 | 61.22
本页小计 | [6 empty] | 3707.68 | 247.82
【表10.2.2-16】
分部分项工程清单与计价表
单位(专业)工程名称:2026年嵊州市农村综合性改革建设项目（长乐镇太白村）——茶榧加工集散中心建设项目-给排水 | [5 empty] | 标段: |  |  | 第8页 共9页
序号 | 项目编码 | 项目名称 | 项目特征 | 计量 单位 | 工程量 | 金 额 (元) |  |  |  |  | 备注
[6 empty] | 综合单价 | 合价 | 其中
[8 empty] | 人工费 | 机械费 | 暂估价
29 | 031004008001 | 其他成品卫生器具 | 1.材 质：陶瓷 2.规格、类型：拖布池 3.组装形式：立式成品 4.附件名称、数量：陶瓷芯中长水嘴、排水栓带链堵 | 组 | 1 | 235.72 | 235.72 | 25.42
30 | 031002001001 | 管道支吊架 | 1.材 质：型钢 2.管架形式：一般管架制作安装 | Kg | 4.00 | 14.79 | 59.16 | 28.20 | 3.72
31 | 031201003003 | 金属结构刷油 | 1.除锈级别：除微锈 2.油漆品种：红丹防锈、调和漆 3.结构类型：一般钢结构 4.涂刷遍数、漆膜厚度：各二遍 | kg | 4.00 | 1.79 | 7.16 | 2.96 | 0.92
32 | 031201001001 | 管道刷油 | 1.油漆品种：管道刷调和漆 2.涂刷遍数、漆膜厚度：二遍 | m2 | 1.00 | 8.33 | 8.33 | 4.31
33 | 031202008001 | 埋地管道防腐蚀 | 1.环氧煤沥青防腐一底、一油、一布 | m2 | 3.41 | 30.86 | 105.23 | 40.85
34 | 040101002001 | 挖沟槽土方 | 1.人工挖沟槽土方三类土，抛土于沟槽边1m以外堆放 2.人工沟槽回填土、夯实、清理现场。 | m3 | 13.89 | 60.39 | 838.82 | 649.91
35 | 03B001 | 卫生间暗敷管道 | 1.卫生间（内周长在12m以下）暗敷管道，每间补贴1.0工日 | 间 | 2 | 192.36 | 384.72 | 298.00
36 | 03B002 | 厨房暗敷管道 | 1.厨房（商铺）暗敷管道，每间补贴 0.5 工日 | 间 | 2 | 96.18 | 192.36 | 149.00
本页小计 | [6 empty] | 1831.50 | 1198.65 | 4.64
【表10.2.2-16】
分部分项工程清单与计价表
单位(专业)工程名称:2026年嵊州市农村综合性改革建设项目（长乐镇太白村）——茶榧加工集散中心建设项目-给排水 | [5 empty] | 标段: |  |  | 第9页 共9页
序号 | 项目编码 | 项目名称 | 项目特征 | 计量 单位 | 工程量 | 金 额 (元) |  |  |  |  | 备注
[6 empty] | 综合单价 | 合价 | 其中
[8 empty] | 人工费 | 机械费 | 暂估价
37 | 040504001001 | 砌筑井 | 1200*1200闸阀井，平均井深1.45米 1.垫层、基础材质及厚度：100厚C25混凝土垫层，200厚C25混凝土底板 2.浇筑材料品种、规格、强度等级：井砌筑 砖砌圆形^水泥砂浆 M10.0 3.盖板材质、规格：C25混凝土盖板150厚 44.井盖、井圈材质及规格：φ800球墨铸铁井盖，C25混凝土井圈 5.含模板 6.详见图集《室外给水管道附属构筑物》05S502 | 座 | 3 | 2804.63 | 8413.89 | 1776.60 | 102.39
本页小计 | [6 empty] | 8413.89 | 1776.60 | 102.39
合计 | [6 empty] | 21511.39 | 5092.05 | 149.33

## 0_4_表10_2_2-16 施工技术措施项目清单与计价
【表10.2.2-16】
施工技术措施项目清单与计价表
单位(专业)工程名称:2026年嵊州市农村综合性改革建设项目（长乐镇太白村）——茶榧加工集散中心建设项目-给排水 | [5 empty] | 标段: |  |  | 第1页 共1页
序号 | 项目编码 | 项目名称 | 项目特征 | 计量 单位 | 工程量 | 金 额 (元) |  |  |  |  | 备注
[6 empty] | 综合单价 | 合价 | 其中
[8 empty] | 人工费 | 机械费 | 暂估价
|  | [请输入分部名称,电子评标勿删] |  |  | 0 |  | 264.63 | 63.65
1 | 031301017002 | 脚手架搭拆 | 1.脚手架搭拆费第十册 | 项 | 1 | 264.63 | 264.63 | 63.65
本页小计 | [6 empty] | 264.63 | 63.65
合计 | [6 empty] | 264.63 | 63.65

## 0_4_表10_2_2-21 其他项目清单与计价汇总表
【表10.2.2-21】
其他项目清单与计价汇总表
工程名称:给排水 |  | 标段: | 第1页 共1页
序号 | 项 目 名 称 | 金额(元) | 备注
1 | 暂列金额 | 1180.18 | 明细详见表10.2.2-22
1.1 | 标化工地增加费 |  | 明细详见表10.2.2-22
1.2 | 优质工程增加费 |  | 明细详见表10.2.2-22
1.3 | 其他暂列金额 | 1180.18 | 明细详见表10.2.2-22
2 | 暂估价
2.1 | 材料（设备）暂估价 |  | 明细详见表10.2.2-23
2.2 | 专业工程暂估价 |  | 明细详见表10.2.2-24
2.3 | 专项技术措施暂估价 |  | 明细详见表10.2.2-25
3 | 计日工 |  | 明细详见表10.2.2-26
4 | 总承包服务费 |  | 明细详见表10.2.2-27
合 计 |  | 1180.18 | -

## 0_4_表10_2_2-22 暂列金额明细表
【表10.2.2-22】
暂列金额明细表
工程名称:给排水 |  |  | 标段: | 第1页 共1页
序号 | 项 目 名 称 | 计量单位 | 暂定金额(元) | 备注
1 | 标化工地增加费 | 项
2 | 优质工程增加费 | 项
3 | 其他暂列金额 | 项 | 1180.18 | 估算比例一般不高于5%
3.1 | 其他暂列金额 | 项 | 1180.18
合计 |  |  | 1180.18 | -

## 0_4_表10_2_2-24 专业工程暂估价表
【表10.2.2-24】
专业工程暂估价表
单位(专业)工程名称:2026年嵊州市农村综合性改革建设项目（长乐镇太白村）——茶榧加工集散中心建设项目-给排水 |  | 标段: | 第1页 共1页
序号 | 工 程 名 称 | 工程内容 | 暂估金额(元) | 备注
合计

## 0_4_表10_2_2-29 主要工日一览表
【表10.2.2-29】
主要工日一览表
工程名称:给排水 |  |  | 标段: |  | 第1页 共1页
序号 | 工日名称（类别） | 单位 | 数 量 | 单价(元) | 合价（元） | 备注
1 | 二类人工 | 工日 | 34.600 | 149.00 | 5155.43

## 0_4_表10_2_2-31 主要材料和工程设备一览表
【表10.2.2-31】
主要材料和工程设备一览表
工程名称:给排水 |  |  |  | 标段: |  | 第1页 共3页
序号 | 名称、规格、型号 | 单位 | 数量 | 单价(元) | 合价（元） | 备注
1 | 镀锌铁丝φ0.7-1.0 | kg | 2.289 | 4.25 | 9.73
2 | 热轧光圆钢筋综合 | t | 0.312 | 3194.00 | 996.85
3 | 热轧光圆钢筋HPB300综合 | kg | 1.422 | 3.34 | 4.74
4 | 圆钉 | kg | 1.358 | 4.25 | 5.77
5 | 普通硅酸盐水泥PO 42.5综合 | kg | 314.936 | 0.32 | 100.46
6 | 黄砂毛砂 | m3 | 0.018 | 176.80 | 3.18
7 | 黄砂净砂 | t | 1.988 | 160.00 | 318.08
8 | 混凝土实心砖240×115×53 MU20 | 千块 | 2.099 | 407.10 | 854.50
9 | 非泵送商品混凝土C25 | m3 | 3.729 | 331.00 | 1234.27
10 | 干混抹灰砂浆DP M20.0 | kg | 300.295 | 0.22 | 66.37
11 | 木模板 | m3 | 0.150 | 1903.00 | 285.26
12 | 铸铁检查井盖φ800 重型 | 套 | 3.000 | 679.18 | 2037.54
13 | 型钢综合 | kg | 4.240 | 3.11 | 13.17
14 | 角型阀(带铜活)DN15 | 个 | 5.050 | 13.72 | 69.29
15 | 拖布盆排水栓带链堵 | 套 | 1.010 | 20.00 | 20.20
16 | 感应式低水箱及配件 | 套 | 2.020 | 450.00 | 909.00
17 | 带存水弯PVC地漏DN50 | 个 | 2.020 | 12.50 | 25.25
18 | 带存水弯PVC地漏De75 | 个 | 1.010 | 22.00 | 22.22
19 | 单冷水洗涤盆龙头DN15 | 个 | 2.020 | 120.00 | 242.40
20 | 单冷水洗脸盆感应龙头DN15 | 个 | 1.010 | 220.00 | 222.20
21 | 小便器冲水连接管DN15 | 根 | 1.010 | 12.00 | 12.12
22 | 小便器排水附件 | 套 | 1.010 | 28.50 | 28.79
23 | 陶瓷芯中长水嘴DN15 | 个 | 1.010 | 11.46 | 11.57
24 | 酚醛调和漆各色 | kg | 0.258 | 12.76 | 3.29
25 | 环氧煤沥青底漆 | kg | 0.853 | 13.20 | 11.25
26 | 环氧煤沥青面漆 | kg | 0.955 | 13.20 | 12.60
27 | 醇酸防锈漆C53-1 | kg | 0.084 | 12.76 | 1.08
28 | 玻璃布综合 | m2 | 4.774 | 2.50 | 11.94
29 | 碳钢管DN100 | m | 0.300 | 35.24 | 10.57
【表10.2.2-31】
主要材料和工程设备一览表
工程名称:给排水 |  |  |  | 标段: |  | 第2页 共3页
序号 | 名称、规格、型号 | 单位 | 数量 | 单价(元) | 合价（元） | 备注
30 | 碳钢管DN150 | m | 0.600 | 58.78 | 35.27
31 | 碳钢管DN125 | m | 0.900 | 44.15 | 39.73
32 | 碳钢管DN50 | m | 0.900 | 17.38 | 15.65
33 | PP-R给水管DN15(De20*2.3) | m | 15.017 | 3.07 | 46.10
34 | PP-R给水管DN25(De32*3.6) | m | 2.753 | 7.79 | 21.45
35 | PP-R给水管DN20(De25*2.8) | m | 6.391 | 4.61 | 29.46
36 | 硬聚氯乙烯(PVC-U)排水管dn50×2.0 | m | 8.906 | 5.07 | 45.15
37 | 硬聚氯乙烯(PVC-U)排水管dn75×2.3 | m | 7.017 | 8.79 | 61.68
38 | 硬聚氯乙烯(PVC-U)排水管dn110×3.2 | m | 5.470 | 16.16 | 88.39
39 | 蹲便器冲洗管DN32 | 根 | 2.020 | 25.00 | 50.50
40 | 真空破坏器DN15 | 个 | 2.020 | 28.00 | 56.56
41 | 螺纹阀门J11W-16T DN15 | 个 | 6.060 | 27.23 | 165.01
42 | 螺纹阀门J11W-16T DN25 | 个 | 2.020 | 53.38 | 107.83
43 | 螺纹阀门J11W-16T DN20 | 个 | 3.030 | 35.95 | 108.93
44 | 螺纹止回阀H14W-16T DN40 | 个 | 1.010 | 109.00 | 110.09
45 | 螺纹阀门J11W-16T DN40 | 个 | 2.020 | 127.00 | 256.54
46 | 不锈钢水槽 | 个 | 2.020 | 180.00 | 363.60
47 | 台下式洗脸盆 | 个 | 1.010 | 220.00 | 222.20
48 | 成品拖布池 | 个 | 1.010 | 160.00 | 161.60
49 | 瓷蹲式大便器600*450*240 | 个 | 2.020 | 239.00 | 482.78
50 | 壁挂式小便器335*300*630 | 个 | 1.010 | 257.00 | 259.57
51 | 台下式洗涤盆托架 | 副 | 2.020 | 25.00 | 50.50
52 | 台下式洗脸盆托架 | 副 | 1.010 | 25.00 | 25.25
53 | 洗涤盆排水附件 | 套 | 2.020 | 30.00 | 60.60
54 | 洗脸盆排水附件 | 套 | 1.010 | 30.00 | 30.30
55 | 自动排气阀ZP-Ⅰ型 DN15 | 个 | 5.000 | 51.33 | 256.65
56 | 轻便消防水龙组合柜1200×550×160 | 套 | 2.000 | 850.00 | 1700.00
57 | 给水金属软管400mm | 根 | 3.030 | 16.00 | 48.48
【表10.2.2-31】
主要材料和工程设备一览表
工程名称:给排水 |  |  |  | 标段: |  | 第3页 共3页
序号 | 名称、规格、型号 | 单位 | 数量 | 单价(元) | 合价（元） | 备注
58 | 给水金属软管300mm | 根 | 2.020 | 12.00 | 24.24
59 | 埋入式感应控制器小便器 | 个 | 1.010 | 180.00 | 181.80
60 | 水 | m3 | 1.396 | 5.73 | 8.00
61 | 给水涂塑复合钢管SP-T-(PE)-DN40 | m | 4.780 | 30.31 | 144.87
62 | 给水涂塑复合钢管SP-T-(PE)-DN20 | m | 4.142 | 13.89 | 57.54
63 | 给水涂塑复合钢管SP-T-(PE)-DN25 | m | 33.773 | 19.68 | 664.66
64 | 灭火器 MF/ABC3 | 个 | 4.000 | 55.91 | 223.64

## 0_4_表10_2_2-32 主要机械台班一览表
【表10.2.2-32】
主要机械台班一览表
工程名称:给排水 |  |  |  | 标段: | 第1页 共1页
序号 | 机械名称、规格、型号 | 单位 | 数 量 | 单价(元) | 合价（元） | 备注
1 | 其他机械费 | 元 | 2.497 | 1.02 | 2.55
2 | 汽车式起重机16t | 台班 | 0.001 | 1041.62 | 0.94
3 | 载货汽车5t | 台班 | 0.005 | 514.82 | 2.78
4 | 机动翻斗车1t | 台班 | 0.189 | 233.89 | 44.16
5 | 灰浆搅拌机200L | 台班 | 0.219 | 170.09 | 37.27
6 | 干混砂浆罐式搅拌机20000L | 台班 | 0.003 | 211.41 | 0.70
7 | 钢筋调直机14mm | 台班 | 0.045 | 39.74 | 1.78
8 | 钢筋切断机40mm | 台班 | 0.033 | 46.85 | 1.56
9 | 钢筋弯曲机40mm | 台班 | 0.102 | 27.99 | 2.86
10 | 木工圆锯机500mm | 台班 | 0.018 | 30.08 | 0.54
11 | 木工压刨床单面600mm | 台班 | 0.010 | 34.46 | 0.34
12 | 普通车床630×2000mm | 台班 | 0.003 | 75.31 | 0.19
13 | 立式钻床25mm | 台班 | 0.014 | 6.26 | 0.09
14 | 管子切断套丝机159mm | 台班 | 1.165 | 23.15 | 26.98
15 | 直流弧焊机32kW | 台班 | 0.067 | 106.95 | 7.20
16 | 电焊条烘干箱60×50×75cm3 | 台班 | 0.012 | 18.35 | 0.21
17 | 砂轮切割机φ500 | 台班 | 0.006 | 48.88 | 0.30
18 | 砂轮切割机 φ400 | 台班 | 0.103 | 27.37 | 2.82
19 | 混凝土振捣器平板式 | 台班 | 0.219 | 13.13 | 2.87
20 | 混凝土振捣器插入式 | 台班 | 0.058 | 5.08 | 0.29
21 | 试压泵3MPa | 台班 | 0.007 | 19.93 | 0.14
22 | 电焊机 （综合） | 台班 | 0.107 | 117.30 | 12.60

## 0_5_表10_2_2-13 【含单列】单位(专业)工程
【表10.2.2-13】
单位（专业）工程招标控制价费用表
工程名称:2026年嵊州市农村综合性改革建设项目（长乐镇太白村）——茶榧加工集散中心建设项目-智能化 |  |  | 标段: | 第1页 共1页
序号 | 费用名称 |  | 计算公式 | 金额 (元) | 备注
1 | 分部分项工程费 |  | ∑(分部分项工程量×综合单价） | 56764.03 | 见表10.2.2-16
1.1 | 其中 | 人工费+机械费 | ∑分部分项（定额人工费+定额机械费） | 4459.53
2 | 措施项目费 |  | （2.1+2.2） | 527.14
2.1 | 施工技术措施项目费 |  | ∑(技措项目工程量×综合单价） | 194.01 | 见表10.2.2-16
2.1.1 | 其中 | 人工费+机械费 | ∑技措项目（定额人工费+定额机械费） | 42.28
2.2 | 施工组织措施项目费 |  | (1.1+2.1.1)×7.4% | 333.13 | 见表10.2.2-20
2.2.1 | 其中 | 安全文明施工基本费 | (1.1+2.1.1)×7.4% | 333.13 | 见表10.2.2-20
3 | 其他项目费 |  | （3.1+3.2+3.3+3.4） | 2933.50
3.1 | 暂列金额 |  | 3.1.1+3.1.2+3.1.3 | 2933.50 | 见表10.2.2-21
3.1.1 | 其中 | 标化工地增加费 | 按招标文件规定额度列计 |  | 见表10.2.2-22
3.1.2 |  | 优质工程增加费 | 按招标文件规定额度列计 |  | 见表10.2.2-22
3.1.3 |  | 其他暂列金额 | 按招标文件规定额度列计 | 2933.50 | 见表10.2.2-22
3.2 | 暂估价 |  | 3.2.1+3.2.2+3.2.3 |  | 见表10.2.2-21
3.2.1 | 其中 | 材料（工程设备）暂估价 | 按招标文件规定额度列计 (或计入综合单价) |  | 见表10.2.2-23
3.2.2 |  | 专业工程暂估价 | 按招标文件规定额度列计 |  | 见表10.2.2-24
3.2.3 |  | 专项技术措施暂估价 | 按招标文件规定额度列计 |  | 见表10.2.2-25
3.3 | 计日工 |  | ∑计日工(暂估数量×综合单价） |  | 见表10.2.2-21
3.4 | 施工总承包服务费 |  | 3.4.1+3.4.2 |  | 见表10.2.2-21
3.4.1 | 其中 | 专业发包工程管理费 | ∑专业发包工程（暂估金额×费率） |  | 见表10.2.2-27
3.4.2 |  | 甲供材料设备管理费 | 甲供材料暂估金额×费率+甲供设备暂估金额×费率 |  | 见表10.2.2-27
4 | 规费 |  | (1.1+2.1.1)×30.63% | 1378.90
5 | 单列费用 |  | 单列费用
6 | 税金 |  | (1+2+3+4+计税不计费+计税不计费不下浮)×9% | 5544.32
7 | 下浮 |  | (1+2+3+4+5+6-不计税不计费不下浮-计税不计费不下浮-暂估材料)×0%
其中 | 甲供费（不计入造价） |  | 甲供材料费+甲供主材费+甲供设备费
招标控制价合计 |  |  | 1+2+3+4+5+6-7 | 67147.89

## 0_5_表10_2_2-16 分部分项工程清单与计价表
【表10.2.2-16】
分部分项工程清单与计价表
单位(专业)工程名称:2026年嵊州市农村综合性改革建设项目（长乐镇太白村）——茶榧加工集散中心建设项目-智能化 | [5 empty] | 标段: |  |  | 第1页 共4页
序号 | 项目编码 | 项目名称 | 项目特征 | 计量 单位 | 工程量 | 金 额 (元) |  |  |  |  | 备注
[6 empty] | 综合单价 | 合价 | 其中
[8 empty] | 人工费 | 机械费 | 暂估价
|  | 综合布线 |  |  |  |  | 7786.43 | 2583.46 | 140.53
1 | 030411001007 | 配管 | 1.名称：紧定钢管 2.规格：JDG20 3.配置形式：砖、混凝土结构暗配 | m | 76.30 | 10.57 | 806.49 | 317.41 | 3.82
2 | 030411001008 | 配管 | 1.名称：紧定钢管 2.规格：JDG25 3.配置形式：砖、混凝土结构暗配 | m | 12.45 | 14.36 | 178.78 | 71.21 | 0.87
3 | 031002003006 | 套管 | 1.刚性防水套管制作 DN50 2.刚性防水套管安装 DN50 | 个 | 4 | 187.52 | 750.08 | 371.88 | 75.04
4 | 030507008001 | 监控摄像设备 | 1.名 称：数字彩色红外半球摄像机 2.安装方式：壁装（含支架） | 台 | 4 | 521.46 | 2085.84 | 295.04 | 2.88
5 | 030501008001 | 集线器 | 1.名 称：无线AP | 台 | 2 | 364.44 | 728.88 | 61.10
6 | 030502012001 | 信息插座 | 1.数据单孔插座 2.信息插座 各类插座面板安装 3.开关盒、插座盒安装 | 个 | 3 | 42.10 | 126.30 | 31.17
7 | 030411006004 | 接线盒 | 1.名称：钢制接线盒 2.规格：86H50 3.安装形式：明装 | 个 | 7 | 11.11 | 77.77 | 42.84
8 | 030413001003 | 铁构件 | 1.名称：明配管-吊支架； 2.材质；型钢。 | kg | 18.50 | 15.92 | 294.52 | 151.33 | 17.02
本页小计 | [6 empty] | 5048.66 | 1341.98 | 99.63
【表10.2.2-16】
分部分项工程清单与计价表
单位(专业)工程名称:2026年嵊州市农村综合性改革建设项目（长乐镇太白村）——茶榧加工集散中心建设项目-智能化 | [5 empty] | 标段: |  |  | 第2页 共4页
序号 | 项目编码 | 项目名称 | 项目特征 | 计量 单位 | 工程量 | 金 额 (元) |  |  |  |  | 备注
[6 empty] | 综合单价 | 合价 | 其中
[8 empty] | 人工费 | 机械费 | 暂估价
9 | 031201003004 | 金属结构刷油 | 1.除锈级别：除微锈 2.油漆品种：红丹防锈、调和漆 3.结构类型：一般钢结构 4.涂刷遍数、漆膜厚度：各二遍 | kg | 18.50 | 1.79 | 33.12 | 13.69 | 4.26
10 | 030502005001 | 双绞线缆 | 1.名 称：网线 2.规 格：UTP6 3.敷设方式：管内敷设 | m | 157.30 | 5.76 | 906.05 | 141.57 | 3.15
11 | 030411004014 | 配线 | 1.名称：低烟无卤双绞线； 2.配线形式：管内穿线； 3.配线型号、规 格：RVV-2*1.0 | m | 97.17 | 3.70 | 359.53 | 56.36
12 | 030411004015 | 配线 | 1.名称：低烟无卤双绞线(暂估量）； 2.配线形式：管内穿线； 3.配线型号、规 格：RVV-2*1.5 | m | 10.00 | 4.45 | 44.50 | 5.80
13 | 030505005001 | 射频同轴电缆 | 1.高清HDMI线(暂估量） | m | 5.00 | 6.97 | 34.85 | 4.90 | 0.05
14 | 030507017001 | 安全防范分系统调试 | 1.电视监视系统~≤50台 | 系统 | 1 | 536.32 | 536.32 | 410.64 | 4.70
15 | Z030502022001 | 综合布线系统调试 | 1.系统调试~≤400点 | 系统 | 1 | 823.40 | 823.40 | 608.52 | 28.74
|  | 设备-机房 |  |  |  |  | 16274.04 | 706.76 | 94.83
16 | 030502001001 | 机柜、机架 | 1.弱电综合机柜 600*600*800 | 台 | 1 | 2249.38 | 2249.38 | 243.32
本页小计 | [6 empty] | 4987.15 | 1484.80 | 40.90
【表10.2.2-16】
分部分项工程清单与计价表
单位(专业)工程名称:2026年嵊州市农村综合性改革建设项目（长乐镇太白村）——茶榧加工集散中心建设项目-智能化 | [5 empty] | 标段: |  |  | 第3页 共4页
序号 | 项目编码 | 项目名称 | 项目特征 | 计量 单位 | 工程量 | 金 额 (元) |  |  |  |  | 备注
[6 empty] | 综合单价 | 合价 | 其中
[8 empty] | 人工费 | 机械费 | 暂估价
17 | 030501004001 | 存储设备 | 1.硬盘录像机 | 台 | 1 | 2027.99 | 2027.99 | 121.73
18 | 03B003 | 6T硬盘 | 1.6T硬盘 | 个 | 1 | 1725.00 | 1725.00
19 | 030404031001 | 小电器 | 1.接线端子 | 个 | 2 | 6.06 | 12.12 | 4.38
20 | 030507014001 | 显示设备 | 1.液晶显示器22 | 台 | 1 | 1318.01 | 1318.01 | 20.56
21 | 030506007001 | 视频系统设备 | 1.视频解码矩阵 | 台 | 1 | 2923.76 | 2923.76 | 41.12 | 2.65
22 | 030501012001 | 交换机 | 1.核心交换机(网络监控合用) 带1×1000千兆光口/24×1000千兆光口 | 台 | 1 | 4227.24 | 4227.24 | 97.45 | 90.06
23 | 030503003001 | 控制器 | 1.无线AP管理控制器 | 台 | 1 | 1661.87 | 1661.87 | 121.73 | 2.12
24 | 030404035004 | 插座 | 1.多线插座连插头安装 8位PDU/16A(220VAC电源) | 个 | 2 | 41.08 | 82.16 | 32.18
25 | 030502015001 | 光缆终端盒 | 1.名称：4芯光纤配线盒 | 个 | 1 | 46.51 | 46.51 | 24.29
|  | 智能化（装饰图内） |  |  |  |  | 32703.56 | 1376.18 | 1.24
26 | 030506001001 | 扩声系统设备 | 1.壁挂音箱 | 台 | 2 | 261.50 | 523.00 | 213.66 | 0.62
27 | 030506001002 | 扩声系统设备 | 1.落地式音箱 | 台 | 2 | 501.32 | 1002.64 | 69.14 | 0.62
28 | 030701003001 | 空调器 | 1.立式空调（因咨询设计，暂按3P考虑） | 台 | 6 | 5196.32 | 31177.92 | 1093.38
本页小计 | [6 empty] | 46728.22 | 1839.62 | 96.07
【表10.2.2-16】
分部分项工程清单与计价表
单位(专业)工程名称:2026年嵊州市农村综合性改革建设项目（长乐镇太白村）——茶榧加工集散中心建设项目-智能化 | [5 empty] | 标段: |  |  | 第4页 共4页
序号 | 项目编码 | 项目名称 | 项目特征 | 计量 单位 | 工程量 | 金 额 (元) |  |  |  |  | 备注
[6 empty] | 综合单价 | 合价 | 其中
[8 empty] | 人工费 | 机械费 | 暂估价
合计 | [6 empty] | 56764.03 | 4666.40 | 236.60

## 0_5_表10_2_2-16 施工技术措施项目清单与计价
【表10.2.2-16】
施工技术措施项目清单与计价表
单位(专业)工程名称:2026年嵊州市农村综合性改革建设项目（长乐镇太白村）——茶榧加工集散中心建设项目-智能化 | [5 empty] | 标段: |  |  | 第1页 共1页
序号 | 项目编码 | 项目名称 | 项目特征 | 计量 单位 | 工程量 | 金 额 (元) |  |  |  |  | 备注
[6 empty] | 综合单价 | 合价 | 其中
[8 empty] | 人工费 | 机械费 | 暂估价
|  | [请输入分部名称,电子评标勿删] |  |  | 0 |  | 194.01 | 46.66
1 | 031301017003 | 脚手架搭拆 | 1.脚手架搭拆费第五册 | 项 | 1 | 194.01 | 194.01 | 46.66
本页小计 | [6 empty] | 194.01 | 46.66
合计 | [6 empty] | 194.01 | 46.66

## 0_5_表10_2_2-21 其他项目清单与计价汇总表
【表10.2.2-21】
其他项目清单与计价汇总表
工程名称:智能化 |  | 标段: | 第1页 共1页
序号 | 项 目 名 称 | 金额(元) | 备注
1 | 暂列金额 | 2933.50 | 明细详见表10.2.2-22
1.1 | 标化工地增加费 |  | 明细详见表10.2.2-22
1.2 | 优质工程增加费 |  | 明细详见表10.2.2-22
1.3 | 其他暂列金额 | 2933.50 | 明细详见表10.2.2-22
2 | 暂估价
2.1 | 材料（设备）暂估价 |  | 明细详见表10.2.2-23
2.2 | 专业工程暂估价 |  | 明细详见表10.2.2-24
2.3 | 专项技术措施暂估价 |  | 明细详见表10.2.2-25
3 | 计日工 |  | 明细详见表10.2.2-26
4 | 总承包服务费 |  | 明细详见表10.2.2-27
合 计 |  | 2933.50 | -

## 0_5_表10_2_2-22 暂列金额明细表
【表10.2.2-22】
暂列金额明细表
工程名称:智能化 |  |  | 标段: | 第1页 共1页
序号 | 项 目 名 称 | 计量单位 | 暂定金额(元) | 备注
1 | 标化工地增加费 | 项
2 | 优质工程增加费 | 项
3 | 其他暂列金额 | 项 | 2933.50 | 估算比例一般不高于5%
3.1 | 其他暂列金额 | 项 | 2933.50
合计 |  |  | 2933.50 | -

## 0_5_表10_2_2-24 专业工程暂估价表
【表10.2.2-24】
专业工程暂估价表
单位(专业)工程名称:2026年嵊州市农村综合性改革建设项目（长乐镇太白村）——茶榧加工集散中心建设项目-智能化 |  | 标段: | 第1页 共1页
序号 | 工 程 名 称 | 工程内容 | 暂估金额(元) | 备注
合计

## 0_5_表10_2_2-29 主要工日一览表
【表10.2.2-29】
主要工日一览表
工程名称:智能化 |  |  | 标段: |  | 第1页 共1页
序号 | 工日名称（类别） | 单位 | 数 量 | 单价(元) | 合价（元） | 备注
1 | 二类人工 | 工日 | 31.631 | 149.00 | 4713.02

## 0_5_表10_2_2-31 主要材料和工程设备一览表
【表10.2.2-31】
主要材料和工程设备一览表
工程名称:智能化 |  |  |  | 标段: |  | 第1页 共2页
序号 | 名称、规格、型号 | 单位 | 数量 | 单价(元) | 合价（元） | 备注
1 | 镀锌铁丝φ1.2-1.8 | kg | 0.521 | 4.25 | 2.21
2 | 普通硅酸盐水泥PO 42.5综合 | kg | 21.705 | 0.32 | 6.92
3 | 黄砂净砂 | t | 0.114 | 160.00 | 18.26
4 | 醇酸防锈漆C53-1 | kg | 0.160 | 12.76 | 2.04
5 | 铜芯塑料绝缘线BVR4 | m | 2.840 | 4.93 | 14.00
6 | 热轧光圆钢筋综合 | kg | 1.480 | 3.19 | 4.73
7 | 扁钢Q235B综合 | kg | 6.950 | 3.20 | 22.21
8 | 角钢Q235B综合 | kg | 13.875 | 3.11 | 43.10
9 | 中厚钢板综合 | kg | 12.704 | 3.43 | 43.63
10 | 酚醛调和漆各色 | kg | 0.278 | 12.76 | 3.54
11 | 醇酸防锈漆C53-1 | kg | 0.390 | 12.76 | 4.98
12 | 碳素结构钢焊接钢管综合 | kg | 13.040 | 3.30 | 43.01
13 | 多线插座连插头安装 8位PDU/16A | 套 | 2.000 | 20.23 | 40.46
14 | 铜芯多股绝缘电线RVV-2*1.0 | m | 104.944 | 2.70 | 283.14
15 | 铜芯多股绝缘电线RVV-2*1.5 | m | 10.800 | 3.38 | 36.51
16 | 双绞线缆UTP6 | m | 165.165 | 4.31 | 711.86
17 | 高清视频线 | m | 5.050 | 5.60 | 28.28
18 | JDG电线套管(镀锌)DN20 | m | 78.589 | 4.03 | 316.71
19 | JDG电线套管(镀锌)DN25 | m | 12.824 | 5.35 | 68.61
20 | 接线盒 | 个 | 3.060 | 1.29 | 3.95
21 | 钢制接线盒86H50 | 个 | 7.140 | 2.82 | 20.13
22 | 4芯光纤配线盒 | 块 | 1.010 | 15.00 | 15.15
23 | 立式空调（因咨询设计，暂按3P考虑） | 台(套) | 6.000 | 4958.00 | 29748.00
24 | 弱电综合机柜 600*600*800 | 个 | 1.000 | 1920.35 | 1920.35
25 | 无线AP | 台 | 2.000 | 325.00 | 650.00
26 | 无线AP管理控制器 | 台 | 1.000 | 1500.00 | 1500.00
27 | 核心交换机(网络监控合用)带1×1000千兆光口/24×1000千兆光口 | 台 | 1.000 | 3982.00 | 3982.00
28 | 液晶显示器22" | 台 | 1.000 | 1291.46 | 1291.46
【表10.2.2-31】
主要材料和工程设备一览表
工程名称:智能化 |  |  |  | 标段: |  | 第2页 共2页
序号 | 名称、规格、型号 | 单位 | 数量 | 单价(元) | 合价（元） | 备注
29 | 摄像机支架 | 台 | 4.000 | 18.50 | 74.00
30 | 数字彩色红外半球摄像机 | 台 | 4.000 | 398.23 | 1592.92
31 | 硬盘录像机 | 台 | 1.000 | 1869.30 | 1869.30
32 | 终端盒面板 | 个 | 3.030 | 3.19 | 9.67
33 | 壁挂音箱 | 台 | 2.000 | 118.89 | 237.77
34 | 落地式音箱 | 台 | 2.000 | 452.00 | 904.00
35 | 视频解码矩阵 | 台 | 1.000 | 2861.24 | 2861.24
36 | 单孔模块 | 个 | 3.030 | 22.43 | 67.96
37 | 6T硬盘 | 个 | 1.000 | 1725.00 | 1725.00

## 0_5_表10_2_2-32 主要机械台班一览表
【表10.2.2-32】
主要机械台班一览表
工程名称:智能化 |  |  |  | 标段: | 第1页 共1页
序号 | 机械名称、规格、型号 | 单位 | 数 量 | 单价(元) | 合价（元） | 备注
1 | 彩色监视器 | 台班 | 0.132 | 5.03 | 0.66
2 | 笔记本电脑 | 台班 | 2.080 | 10.62 | 22.09
3 | 对讲机（一对） | 台班 | 4.470 | 4.70 | 21.02
4 | 其他机械费 | 元 | 4.811 | 1.02 | 4.91
5 | 汽车式起重机16t | 台班 | 0.004 | 1041.62 | 4.17
6 | 普通车床630×2000mm | 台班 | 0.072 | 75.31 | 5.42
7 | 立式钻床25mm | 台班 | 0.077 | 6.26 | 0.48
8 | 电焊条烘干箱60×50×75cm3 | 台班 | 0.060 | 18.35 | 1.10
9 | 网络分析仪全频段 | 台班 | 0.332 | 270.30 | 89.74
10 | 工业用真有效值万用表 | 台班 | 0.200 | 6.28 | 1.26
11 | 数字万用表PS-56 | 台班 | 0.332 | 4.24 | 1.41
12 | 电焊机 （综合） | 台班 | 0.584 | 117.30 | 68.50
13 | 弧焊机 综合 | 台班 | 0.244 | 68.02 | 16.58

## 0_6_表10_2_2-13 【含单列】单位(专业)工程
【表10.2.2-13】
单位（专业）工程招标控制价费用表
工程名称:2026年嵊州市农村综合性改革建设项目（长乐镇太白村）——茶榧加工集散中心建设项目-安装专业暂估项 |  |  | 标段: | 第1页 共1页
序号 | 费用名称 |  | 计算公式 | 金额 (元) | 备注
1 | 分部分项工程费 |  | ∑(分部分项工程量×综合单价） |  | 见表10.2.2-16
1.1 | 其中 | 人工费+机械费 | ∑分部分项（定额人工费+定额机械费）
2 | 措施项目费 |  | （2.1+2.2）
2.1 | 施工技术措施项目费 |  | ∑(技措项目工程量×综合单价） |  | 见表10.2.2-16
2.1.1 | 其中 | 人工费+机械费 | ∑技措项目（定额人工费+定额机械费）
2.2 | 施工组织措施项目费 |  | (1.1+2.1.1)×7.4% |  | 见表10.2.2-20
2.2.1 | 其中 | 安全文明施工基本费 | (1.1+2.1.1)×7.4% |  | 见表10.2.2-20
3 | 其他项目费 |  | （3.1+3.2+3.3+3.4） | 45675.00
3.1 | 暂列金额 |  | 3.1.1+3.1.2+3.1.3 | 2175.00 | 见表10.2.2-21
3.1.1 | 其中 | 标化工地增加费 | 按招标文件规定额度列计 |  | 见表10.2.2-22
3.1.2 |  | 优质工程增加费 | 按招标文件规定额度列计 |  | 见表10.2.2-22
3.1.3 |  | 其他暂列金额 | 按招标文件规定额度列计 | 2175.00 | 见表10.2.2-22
3.2 | 暂估价 |  | 3.2.1+3.2.2+3.2.3 | 43500.00 | 见表10.2.2-21
3.2.1 | 其中 | 材料（工程设备）暂估价 | 按招标文件规定额度列计 (或计入综合单价) |  | 见表10.2.2-23
3.2.2 |  | 专业工程暂估价 | 按招标文件规定额度列计 | 43500.00 | 见表10.2.2-24
3.2.3 |  | 专项技术措施暂估价 | 按招标文件规定额度列计 |  | 见表10.2.2-25
3.3 | 计日工 |  | ∑计日工(暂估数量×综合单价） |  | 见表10.2.2-21
3.4 | 施工总承包服务费 |  | 3.4.1+3.4.2 |  | 见表10.2.2-21
3.4.1 | 其中 | 专业发包工程管理费 | ∑专业发包工程（暂估金额×费率） |  | 见表10.2.2-27
3.4.2 |  | 甲供材料设备管理费 | 甲供材料暂估金额×费率+甲供设备暂估金额×费率 |  | 见表10.2.2-27
4 | 规费 |  | (1.1+2.1.1)×30.63%
5 | 单列费用 |  | 单列费用
6 | 税金 |  | (1+2+3+4+计税不计费+计税不计费不下浮)×9% | 4110.75
7 | 下浮 |  | (1+2+3+4+5+6-不计税不计费不下浮-计税不计费不下浮-暂估材料)×0%
其中 | 甲供费（不计入造价） |  | 甲供材料费+甲供主材费+甲供设备费
招标控制价合计 |  |  | 1+2+3+4+5+6-7 | 49785.75

## 0_6_表10_2_2-16 分部分项工程清单与计价表
【表10.2.2-16】
分部分项工程清单与计价表
单位(专业)工程名称:2026年嵊州市农村综合性改革建设项目（长乐镇太白村）——茶榧加工集散中心建设项目-安装专业暂估项 | [5 empty] | 标段: |  |  | 第1页 共1页
序号 | 项目编码 | 项目名称 | 项目特征 | 计量 单位 | 工程量 | 金 额 (元) |  |  |  |  | 备注
[6 empty] | 综合单价 | 合价 | 其中
[8 empty] | 人工费 | 机械费 | 暂估价
[请输入分部名称,电子评标勿删]
本页小计
合计

## 0_6_表10_2_2-16 施工技术措施项目清单与计价
【表10.2.2-16】
施工技术措施项目清单与计价表
单位(专业)工程名称:2026年嵊州市农村综合性改革建设项目（长乐镇太白村）——茶榧加工集散中心建设项目-安装专业暂估项 | [5 empty] | 标段: |  |  | 第1页 共1页
序号 | 项目编码 | 项目名称 | 项目特征 | 计量 单位 | 工程量 | 金 额 (元) |  |  |  |  | 备注
[6 empty] | 综合单价 | 合价 | 其中
[8 empty] | 人工费 | 机械费 | 暂估价
|  | [请输入分部名称,电子评标勿删] |  |  | 0
本页小计
合计

## 0_6_表10_2_2-21 其他项目清单与计价汇总表
【表10.2.2-21】
其他项目清单与计价汇总表
工程名称:安装专业暂估项 |  | 标段: | 第1页 共1页
序号 | 项 目 名 称 | 金额(元) | 备注
1 | 暂列金额 | 2175.00 | 明细详见表10.2.2-22
1.1 | 标化工地增加费 |  | 明细详见表10.2.2-22
1.2 | 优质工程增加费 |  | 明细详见表10.2.2-22
1.3 | 其他暂列金额 | 2175.00 | 明细详见表10.2.2-22
2 | 暂估价 | 43500.00
2.1 | 材料（设备）暂估价 |  | 明细详见表10.2.2-23
2.2 | 专业工程暂估价 | 43500.00 | 明细详见表10.2.2-24
2.3 | 专项技术措施暂估价 |  | 明细详见表10.2.2-25
3 | 计日工 |  | 明细详见表10.2.2-26
4 | 总承包服务费 |  | 明细详见表10.2.2-27
合 计 |  | 45675.00 | -

## 0_6_表10_2_2-22 暂列金额明细表
【表10.2.2-22】
暂列金额明细表
工程名称:安装专业暂估项 |  |  | 标段: | 第1页 共1页
序号 | 项 目 名 称 | 计量单位 | 暂定金额(元) | 备注
1 | 标化工地增加费 | 项
2 | 优质工程增加费 | 项
3 | 其他暂列金额 | 项 | 2175.00 | 估算比例一般不高于5%
3.1 | 其他暂列金额 | 项 | 2175.00
合计 |  |  | 2175.00 | -

## 0_6_表10_2_2-24 专业工程暂估价表
【表10.2.2-24】
专业工程暂估价表
单位(专业)工程名称:2026年嵊州市农村综合性改革建设项目（长乐镇太白村）——茶榧加工集散中心建设项目-安装专业暂估项 |  | 标段: | 第1页 共1页
序号 | 工 程 名 称 | 工程内容 | 暂估金额(元) | 备注
1 | 防火封堵 | 满足甲方、设计要求，深化图纸 | 500.00
2 | 抗震支架 | 满足甲方、设计要求，深化图纸 | 1000.00
3 | 电子大屏(选购) | 含钢结构、控制管线、电源管线等所有配套内容，满足甲方要求、设计要求，深化图纸 | 20000.00
4 | 落地式屏幕(选购) | 含钢结构、支墩、控制管线.电源管线等所有配套内容，满足甲方要求、设计要求，深化图纸 | 22000.00
合计 |  |  | 43500.00

## 0_6_表10_2_2-29 主要工日一览表
【表10.2.2-29】
主要工日一览表
工程名称:安装专业暂估项 |  |  | 标段: |  | 第1页 共1页
序号 | 工日名称（类别） | 单位 | 数 量 | 单价(元) | 合价（元） | 备注

## 0_6_表10_2_2-31 主要材料和工程设备一览表
【表10.2.2-31】
主要材料和工程设备一览表
工程名称:安装专业暂估项 |  |  |  | 标段: |  | 第1页 共1页
序号 | 名称、规格、型号 | 单位 | 数量 | 单价(元) | 合价（元） | 备注

## 0_6_表10_2_2-32 主要机械台班一览表
【表10.2.2-32】
主要机械台班一览表
工程名称:安装专业暂估项 |  |  |  | 标段: | 第1页 共1页
序号 | 机械名称、规格、型号 | 单位 | 数 量 | 单价(元) | 合价（元） | 备注