## 表10_2_2-4 招标控制价扉页
【表10.2.2-4】
| 嵊州越剧艺术学校室外消防设施改造项目 |  |  |  | 工程
预算价
预算价 | (小写): | 2605545元
| (大写): | 贰佰陆拾万伍仟伍佰肆拾伍元整
招 标 人: |  |  | 造价咨询人:
| (单位盖章) |  |  | (单位资质专用章)
法定代表人 或其授权人: |  |  | 法定代表人 或其授权人:
| (签字或盖章) |  |  | (签字或盖章)
编 制 人: |  |  | 复 核 人:
| (造价工程师签字盖专用章) |  |  | (造价工程师签字盖专用章)
编制时间: |  |  | 复核时间:

## 编制说明
编制说明
一、基本情况 该工程由 嵊州市市场发展有限公司 负责建设。工程建设地点 嵊州市。 二、预算编制依据 1、建设单位提供的嵊州越剧艺术学校室外消防设施改造项目施工图纸。 2、《建设工程工程量清单计价规范》（2013）及浙江省有关补充规定、《市政工程工程量计算规范》（2013）、《通用安装工程工程量计算规范》（2013）、《浙江省市政工程预算定额》（2018版）、《浙江省通用安装工程预算定额》（2018版）、《浙江省园林绿化及仿古建筑工程预算定额》(2018版)、《浙江省施工机械台班费用定额》（2018版）。 三、预算编制原则及办法 1、工程量：根据建设单位提供的施工图纸计算。 2、人工单价：按《绍兴造价信息》2025年12月刊嵊州信息价计入；材料价格：《绍兴造价信息》2025年12月刊嵊州信息价、《绍兴造价信息》2025年12月刊绍兴信息价、《浙江造价信息》2025年第11期信息价格；同步参考2025年12月份，其他县市信息价作为补充（如杭州、宁波、台州），《造价信息》没有发布的材料，参照市场价计入。 四、取费说明： 1、安全文明施工费按市区工程考虑。 2、企业管理费取费基数为定额人工费+定额机械费，按相应专业工程中值取费。 3、利润取费基数为定额人工费+定额机械费，按相应专业工程中值取费。 4、规费：取费基数为定额人工费+定额机械费，按相应专业工程中值取费。 5、税金取费基数为税前工程造价，按一般计税，税率为9%。 五、其他需要说明的问题 1、本工程暂列金按5%计入。 2、因本工程无详细立面图，装修工程量结算按实计入。 3、消火栓处墙面拆除及修复（墙体、抹灰及涂料）工程量暂估，结算按实计入。 4、景观修复复原等费用专业暂估价60000元/项计入。 5、抗震支架暂按每个单体3000元计入。 6、泵房老旧设备拆除暂按2000元计入。

## 表10_2_2-12 招标控制价费用表
【表10.2.2-12】
预算价费用表
工程名称:嵊州越剧艺术学校室外消防设施改造项目 |  |  |  |  | 第1页 共2页
序号 | 工程名称 | 金额(元) | 其中：（元） |  |  |  | 备注
|  |  | 暂估价 | 安全文明 施工基本费 | 规费 | 税金
1 | 安装 | 1545230.95 | 32000.00 | 17869.85 | 61638.83 | 127587.89
1.1 | 室外消防 | 1016993.96 |  | 12670.21 | 43703.68 | 83971.98
1.2 | 泵房 | 135380.59 | 5000.00 | 1119.99 | 3863.21 | 11178.21
1.3 | 大排练厅 | 62089.65 | 3000.00 | 738.17 | 2546.18 | 5126.67
1.4 | 食堂 | 46466.53 | 3000.00 | 474.66 | 1637.25 | 3836.69
1.5 | 男生宿舍 | 28267.22 | 3000.00 | 251.28 | 866.75 | 2333.99
1.6 | 女生宿舍 | 68813.60 | 3000.00 | 531.75 | 1834.16 | 5681.86
1.7 | 文化楼 | 16297.75 | 3000.00 | 179.68 | 619.77 | 1345.69
1.8 | 行政楼 | 25433.85 | 3000.00 | 267.18 | 921.57 | 2100.04
1.9 | 音乐楼 | 30297.85 | 3000.00 | 323.50 | 1115.85 | 2501.66
1.10 | 专业教学楼 | 57567.62 | 3000.00 | 610.19 | 2104.73 | 4753.29
1.11 | 图书馆与文化教学楼 | 42074.69 | 3000.00 | 451.16 | 1556.18 | 3474.06
1.12 | 应急灯具 | 15547.64 |  | 252.08 | 869.50 | 1283.75
2 | 装修 | 550077.00 |  | 9921.19 | 38795.44 | 45419.22
2.1 | 大排练厅 | 61787.00 |  | 1209.23 | 4728.52 | 5101.65
2.2 | 男生宿舍楼 | 49833.00 |  | 992.52 | 3881.10 | 4114.62
2.3 | 女生宿舍楼 | 123319.00 |  | 2335.01 | 9130.75 | 10182.28
2.4 | 食堂 | 12952.00 |  | 223.03 | 872.14 | 1069.43
2.5 | 图书馆与文化教学楼 | 32747.00 |  | 642.47 | 2512.28 | 2703.86
2.6 | 文化楼 | 17848.00 |  | 400.98 | 1567.98 | 1473.70
2.7 | 行政楼 | 34684.00 |  | 753.13 | 2945.01 | 2863.85
2.8 | 音乐楼 | 36571.00 |  | 770.29 | 3012.13 | 3019.63
2.9 | 专业教学楼 | 137058.00 |  | 1513.22 | 5917.23 | 11316.75
2.10 | 消火栓处墙面修复 | 43278.00 |  | 1081.31 | 4228.30 | 3573.45
3 | 场外 | 510237.00 | 60000.00 | 8957.82 | 20236.18 | 42129.67
3.1 | 市政 | 424663.00 | 60000.00 | 6989.35 | 12625.27 | 35063.91
【表10.2.2-12】
预算价费用表
工程名称:嵊州越剧艺术学校室外消防设施改造项目 |  |  |  |  | 第2页 共2页
序号 | 工程名称 | 金额(元) | 其中：（元） |  |  |  | 备注
|  |  | 暂估价 | 安全文明 施工基本费 | 规费 | 税金
3.2 | 绿化 | 85574.00 |  | 1968.47 | 7610.91 | 7065.76
合计 |  | 2605545 | 92000.00 | 36748.86 | 120670.45 | 215136.78

## 0_1_表10_2_2-13 【含单列】单位(专业)工程
【表10.2.2-13】
单位（专业）工程预算价费用表
工程名称:安装-室外消防 |  |  | 标段: | 第1页 共1页
序号 | 费用名称 |  | 计算公式 | 金额 (元) | 备注
1 | 分部分项工程费 |  | ∑(分部分项工程量×综合单价） | 828107.98 | 见表10.2.2-16
1.1 | 其中 | 人工费+机械费 | ∑分部分项（定额人工费+定额机械费） | 140614.08
2 | 措施项目费 |  | （2.1+2.2） | 16780.70
2.1 | 施工技术措施项目费 |  | ∑(技措项目工程量×综合单价） | 4110.49 | 见表10.2.2-16
2.1.1 | 其中 | 人工费+机械费 | ∑技措项目（定额人工费+定额机械费） | 2068.51
2.2 | 施工组织措施项目费 |  | (1.1+2.1.1)×8.88% | 12670.21 | 见表10.2.2-20
2.2.1 | 其中 | 安全文明施工基本费 | (1.1+2.1.1)×8.88% | 12670.21 | 见表10.2.2-20
3 | 其他项目费 |  | （3.1+3.2+3.3+3.4） | 44429.62
3.1 | 暂列金额 |  | 3.1.1+3.1.2+3.1.3 | 44429.62 | 见表10.2.2-21
3.1.1 | 其中 | 标化工地增加费 | 按招标文件规定额度列计 |  | 见表10.2.2-22
3.1.2 |  | 优质工程增加费 | 按招标文件规定额度列计 |  | 见表10.2.2-22
3.1.3 |  | 其他暂列金额 | 按招标文件规定额度列计 | 44429.62 | 见表10.2.2-22
3.2 | 暂估价 |  | 3.2.1+3.2.2+3.2.3 |  | 见表10.2.2-21
3.2.1 | 其中 | 材料（工程设备）暂估价 | 按招标文件规定额度列计 (或计入综合单价) |  | 见表10.2.2-23
3.2.2 |  | 专业工程暂估价 | 按招标文件规定额度列计 |  | 见表10.2.2-24
3.2.3 |  | 专项技术措施暂估价 | 按招标文件规定额度列计 |  | 见表10.2.2-25
3.3 | 计日工 |  | ∑计日工(暂估数量×综合单价） |  | 见表10.2.2-21
3.4 | 施工总承包服务费 |  | 3.4.1+3.4.2 |  | 见表10.2.2-21
3.4.1 | 其中 | 专业发包工程管理费 | ∑专业发包工程（暂估金额×费率） |  | 见表10.2.2-27
3.4.2 |  | 甲供材料设备管理费 | 甲供材料暂估金额×费率+甲供设备暂估金额×费率 |  | 见表10.2.2-27
4 | 规费 |  | (1.1+2.1.1)×30.63% | 43703.68
5 | 单列费用 |  | 单列费用
6 | 税金 |  | (1+2+3+4+计税不计费+计税不计费不下浮)×9% | 83971.98
7 | 下浮 |  | (1+2+3+4+5+6-不计税不计费不下浮-计税不计费不下浮-暂估材料)×0%
其中 | 甲供费（不计入造价） |  | 甲供材料费+甲供主材费+甲供设备费
预算价合计 |  |  | 1+2+3+4+5+6-7 | 1016993.96

## 0_1_表10_2_2-16 分部分项工程清单与计价表
【表10.2.2-16】
分部分项工程清单与计价表
单位(专业)工程名称:安装-室外消防 | [5 empty] | 标段: |  |  | 第1页 共9页
序号 | 项目编码 | 项目名称 | 项目特征 | 计量 单位 | 工程量 | 金 额 (元) |  |  |  |  | 备注
[6 empty] | 综合单价 | 合价 | 其中
[8 empty] | 人工费 | 机械费 | 暂估价
|  | 室外消防水 |  |  |  |  | 406994.57 | 55025.38 | 13146.39
1 | 040101002001 | 挖沟槽土方 | 1.土壤类别：三类土 2.挖土深度：2M 内 | m3 | 1451.74 | 8.30 | 12049.44 | 4602.02 | 4761.71
2 | 040103001001 | 回填方 | 1.密实度要求：满足设计及施工规范要求 2.填方来源、运距：原土回填 | m3 | 1162.22 | 16.82 | 19548.54 | 12621.71 | 2498.77
3 | 040103001002 | 回填方 | 1.管道垫层 2.密实度要求：满足设计及施工规范要求 3.填方材料品种：中粗砂 | m3 | 263.95 | 294.56 | 77749.11 | 11091.18 | 633.48
4 | 040103002001 | 余方弃置 | 1.废弃料品种：沟槽挖土 2.运距：5km | m3 | 289.52 | 17.31 | 5011.59 |  | 3914.31
5 | 03B001 | 混凝土方包 | 满包混凝土加固^非泵送商品混凝土 C25 | m3 | 36.48 | 462.23 | 16862.15 | 1695.96 | 21.52
6 | 03B002 | 模板 | 方包木模 | m2 | 170.00 | 54.02 | 9183.40 | 3537.70 | 295.80
7 | 031001001001 | 镀锌钢管 | 1.安装部位：室外 2.介质：给水 3.规格、压力等级：DN150 4.连接形式：沟槽连接 5.压力试验及吹、洗设计要求：符合设计要求及施工规范 | m | 17.39 | 154.69 | 2690.06 | 561.70 | 72.86
本页小计 | [6 empty] | 143094.29 | 34110.27 | 12198.45
【表10.2.2-16】
分部分项工程清单与计价表
单位(专业)工程名称:安装-室外消防 | [5 empty] | 标段: |  |  | 第2页 共9页
序号 | 项目编码 | 项目名称 | 项目特征 | 计量 单位 | 工程量 | 金 额 (元) |  |  |  |  | 备注
[6 empty] | 综合单价 | 合价 | 其中
[8 empty] | 人工费 | 机械费 | 暂估价
8 | 031001001002 | 镀锌钢管 | 1.安装部位：室外 2.介质：给水 3.规格、压力等级：DN100 4.连接形式：沟槽连接 5.压力试验及吹、洗设计要求：符合设计要求及施工规范 | m | 9.52 | 104.30 | 992.94 | 271.51 | 8.66
9 | 031001007001 | 复合管 | 1.安装部位：室外 2.介质：给水 3.材质、规格：钢丝网骨架复合管DN65，1.6mpa 4.连接形式：电熔连接 5.压力试验及吹、洗设计要求：符合设计要求及施工规范 | m | 53.33 | 45.92 | 2448.91 | 325.85 | 20.27
10 | 031001007002 | 复合管 | 1.安装部位：室外 2.介质：消防水 3.材质、规格：钢丝网骨架复合管DN100，1.6mpa 4.连接形式：电熔连接 5.压力试验及吹、洗设计要求：符合设计要求及施工规范 | m | 285.79 | 84.90 | 24263.57 | 2086.27 | 122.89
11 | 031001007003 | 复合管 | 1.安装部位：室外 2.介质：给水 3.材质、规格：钢丝网骨架复合管DN150，1.6mpa 4.连接形式：电熔连接 5.压力试验及吹、洗设计要求：符合设计要求及施工规范 | m | 1310.58 | 130.62 | 171187.96 | 11087.51 | 760.14
本页小计 | [6 empty] | 198893.38 | 13771.14 | 911.96
【表10.2.2-16】
分部分项工程清单与计价表
单位(专业)工程名称:安装-室外消防 | [5 empty] | 标段: |  |  | 第3页 共9页
序号 | 项目编码 | 项目名称 | 项目特征 | 计量 单位 | 工程量 | 金 额 (元) |  |  |  |  | 备注
[6 empty] | 综合单价 | 合价 | 其中
[8 empty] | 人工费 | 机械费 | 暂估价
12 | 030901011001 | 室外消火栓 | 1.安装方式：地上 2.型号、规格：室外消火栓SS-100/65型地上式消火栓（带防撞护栏） | 套 | 1 | 1168.90 | 1168.90 | 93.42 | 3.88
13 | 030901012001 | 消防水泵接合器 | 1.安装部位：室外 2.型号、规格：防撞水泵接合器 3.附件材质、规格：DN150 | 套 | 5 | 2132.04 | 10660.20 | 1265.00 | 32.10
14 | Z031003021001 | 沟槽阀门 | 1.材 质：钢制 2.规格、压力等级：DN150 3.连接形式：沟槽连接 4.类 型：沟槽闸阀 | 个 | 20 | 1355.38 | 27107.60 | 1549.60
15 | Z031003021002 | 沟槽阀门 | 1.材 质：钢制 2.规格、压力等级：DN100 3.连接形式：沟槽连接 4.类 型：沟槽闸阀 | 个 | 9 | 651.51 | 5863.59 | 481.41
16 | Z031003021003 | 沟槽阀门 | 1.材 质：钢制 2.规格、压力等级：DN65 3.连接形式：沟槽连接 4.类 型：沟槽闸阀 | 个 | 3 | 429.61 | 1288.83 | 71.97
17 | 030413003001 | 打洞（孔） | 1.混凝土墙体钻孔 直径 （mm以内）108 | 个 | 36 | 37.28 | 1342.08 | 917.28
18 | 031201001001 | 管道刷油 | 1.油漆品种：管道刷调和漆 2.涂刷遍数、漆膜厚度：二遍 | m2 | 11.18 | 8.20 | 91.68 | 48.19
19 | 031208002001 | 管道绝热 | 橡塑管壳安装(管道) 管道DN125mm以下 | m3 | 9.82 | 1780.45 | 17484.02 | 2717.10
本页小计 | [6 empty] | 65006.90 | 7143.97 | 35.98
【表10.2.2-16】
分部分项工程清单与计价表
单位(专业)工程名称:安装-室外消防 | [5 empty] | 标段: |  |  | 第4页 共9页
序号 | 项目编码 | 项目名称 | 项目特征 | 计量 单位 | 工程量 | 金 额 (元) |  |  |  |  | 备注
[6 empty] | 综合单价 | 合价 | 其中
[8 empty] | 人工费 | 机械费 | 暂估价
|  | 室外给水 |  |  |  |  | 166175.98 | 23289.04 | 3348.36
20 | 040101002002 | 挖沟槽土方 | 1.土壤类别：三类土 2.挖土深度：2M 内 | m3 | 317.00 | 8.30 | 2631.10 | 1004.89 | 1039.76
21 | 040103001003 | 回填方 | 1.密实度要求：满足设计及施工规范要求 2.填方来源、运距：原土回填 | m3 | 250.64 | 16.82 | 4215.76 | 2721.95 | 538.88
22 | 040103001004 | 回填方 | 1.管道垫层 2.密实度要求：满足设计及施工规范要求 3.填方材料品种：中粗砂 | m3 | 57.64 | 294.56 | 16978.44 | 2422.03 | 138.34
23 | 040103002002 | 余方弃置 | 1.废弃料品种：沟槽挖土 2.运距：5km | m3 | 66.36 | 17.31 | 1148.69 |  | 897.19
24 | 031003012001 | 倒流防止器 | 1.型号、 规格：DN200 2.连接形式：法兰连接 3.附件配置：包含1个DN200过滤器、1个DN200法兰挠性接头、2片DN200法兰、2个DN200闸阀； | 套 | 1 | 19173.18 | 19173.18 | 307.54 | 235.47
25 | Z031003021004 | 沟槽阀门 | 1.材 质：钢制 2.规格、压力等级：DN100 3.连接形式：沟槽连接 4.类 型：沟槽闸阀 | 个 | 1 | 651.51 | 651.51 | 53.49
本页小计 | [6 empty] | 44798.68 | 6509.90 | 2849.64
【表10.2.2-16】
分部分项工程清单与计价表
单位(专业)工程名称:安装-室外消防 | [5 empty] | 标段: |  |  | 第5页 共9页
序号 | 项目编码 | 项目名称 | 项目特征 | 计量 单位 | 工程量 | 金 额 (元) |  |  |  |  | 备注
[6 empty] | 综合单价 | 合价 | 其中
[8 empty] | 人工费 | 机械费 | 暂估价
26 | 031003013001 | 水表 | 1.安装部位(室内外)：室外 2.型号、规格：DN200 3.连接形式：法兰连接 4.附件配置：包含1个DN200止回阀、1个DN200法兰挠性接头、2片DN200法兰、2个DN200闸阀； | 组 | 1 | 9217.62 | 9217.62 | 492.30 | 157.55
27 | 031001007004 | 复合管 | 1.安装部位：室外 2.介质：给水 3.材质、规格：拆除钢丝网骨架复合管DN100 4.连接形式：电熔连接 5.压力试验及吹、洗设计要求：符合设计要求及施工规范 | m | 100.00 | 4.89 | 489.00 | 365.00 | 13.00
28 | 031001007005 | 复合管 | 1.安装部位：室外 2.介质：给水 3.材质、规格：钢丝网骨架复合管DN100，1.6mpa 4.连接形式：电熔连接 5.压力试验及吹、洗设计要求：符合设计要求及施工规范 | m | 110.23 | 85.89 | 9467.65 | 855.38 | 47.40
29 | 031001007006 | 复合管 | 1.安装部位：室外 2.介质：给水 3.材质、规格：钢丝网骨架复合管DN200，1.6mpa 4.连接形式：电熔连接 5.压力试验及吹、洗设计要求：符合设计要求及施工规范 | m | 250.00 | 219.02 | 54755.00 | 2762.50 | 250.00
本页小计 | [6 empty] | 73929.27 | 4475.18 | 467.95
【表10.2.2-16】
分部分项工程清单与计价表
单位(专业)工程名称:安装-室外消防 | [5 empty] | 标段: |  |  | 第6页 共9页
序号 | 项目编码 | 项目名称 | 项目特征 | 计量 单位 | 工程量 | 金 额 (元) |  |  |  |  | 备注
[6 empty] | 综合单价 | 合价 | 其中
[8 empty] | 人工费 | 机械费 | 暂估价
30 | 040504001001 | 砌筑井 | 1.名称：砖砌矩形水表井 2.规格：井室净空尺寸（m）1.5×1井室~净高1(m) 3.井盖：铸铁检查井盖 φ600 轻型 | 座 | 1 | 1844.67 | 1844.67 | 532.53 | 20.87
31 | 040504001002 | 砌筑井 | 1.名称：砖砌圆形阀门井 收口式 2.规格：井内径（m）1.2~井深1(m) 3.井盖：铸铁检查井盖 φ700 轻型 | 座 | 33 | 1381.92 | 45603.36 | 11771.43 | 9.90
|  | 室外消防电 |  |  |  |  | 254937.43 | 55139.76 | 5378.08
32 | 030904012001 | 火灾报警系统控制主机 | 1.名称：火灾报警控制器 2.型号：JB-QGZ-3101B | 台 | 1 | 1952.66 | 1952.66 | 571.71 | 21.87
33 | 030904014001 | 消防广播及对讲电话主机（柜） | 1.名称：消防广播 2.型号：HJ-1757/SW500 | 台 | 1 | 1572.30 | 1572.30 | 28.01 | 3.55
34 | 030904014002 | 消防广播及对讲电话主机（柜） | 1.名称：总线电话 2.型号：HJ-1756ZG | 台 | 1 | 1139.13 | 1139.13 | 37.25 | 21.30
35 | 030904006001 | 消防报警电话插孔(电话) | 1.名 称：二线电话 2.型号：HJ-1756E | 个 | 1 | 119.30 | 119.30 | 8.20 | 0.07
36 | 030404031001 | 小电器 | 1.名称：消防水池(箱)液位显示装置 2.型号：WH311智能系列 | 套 | 1 | 1676.20 | 1676.20 | 294.42 | 1.59
本页小计 | [6 empty] | 53907.62 | 13243.55 | 79.15
【表10.2.2-16】
分部分项工程清单与计价表
单位(专业)工程名称:安装-室外消防 | [5 empty] | 标段: |  |  | 第7页 共9页
序号 | 项目编码 | 项目名称 | 项目特征 | 计量 单位 | 工程量 | 金 额 (元) |  |  |  |  | 备注
[6 empty] | 综合单价 | 合价 | 其中
[8 empty] | 人工费 | 机械费 | 暂估价
37 | 040504001003 | 电缆手孔井 | 1.垫层、基础材质及厚度：10cm碎石垫层+10cmC15砼垫层 2.砌筑材料品种、规格、强度等级：M7.5水泥沙浆砌标准砖 3.勾缝、抹面要求：20mm厚1:2水泥沙浆井内、底抹平 4.砂浆强度等级、配合比：M7.5水泥沙浆 5.盖板材质、规格：复合井盖750*750 6.井盖、井圈材质及规格：C20砼压顶 | 座 | 17 | 831.30 | 14132.10 | 3452.53 | 96.56
38 | 040801032001 | 铁构件制作、安装 | 1.名称：电缆井电缆支架 2.材质：角钢 3.规格：∠50×5 | Kg | 44.86 | 16.80 | 753.65 | 385.80 | 47.10
39 | 040804001001 | 配管 | 1.名称：电缆保护管 2.材质：镀锌钢管 3.规格：SC20 4.配置形式：埋地敷设 | m | 3.45 | 14.39 | 49.65 | 15.18
40 | 040804001002 | 配管 | 1.名称：电缆保护管 2.材质：镀锌钢管 3.规格：SC25 4.配置形式：埋地敷设 | m | 6.90 | 19.20 | 132.48 | 36.09
41 | 040804001003 | 配管 | 1.名称：电缆保护管 2.材质：镀锌钢管 3.规格：SC50 4.配置形式：埋地敷设 | m | 2618.93 | 36.64 | 95957.60 | 21213.33 | 314.27
本页小计 | [6 empty] | 111025.48 | 25102.93 | 457.93
【表10.2.2-16】
分部分项工程清单与计价表
单位(专业)工程名称:安装-室外消防 | [5 empty] | 标段: |  |  | 第8页 共9页
序号 | 项目编码 | 项目名称 | 项目特征 | 计量 单位 | 工程量 | 金 额 (元) |  |  |  |  | 备注
[6 empty] | 综合单价 | 合价 | 其中
[8 empty] | 人工费 | 机械费 | 暂估价
42 | 030408002001 | 控制电缆 | 1.名 称：控制电缆 2.电缆规格：WDZB1N-KYJY2*2.5 3.敷设方式、部位：管道敷设 | m | 1776.42 | 8.67 | 15401.56 | 3304.14
43 | 030408002002 | 控制电缆 | 1.名 称：控制电缆 2.电缆规格：WDZB1N-KYJY2*4 3.敷设方式、部位：管道敷设 | m | 173.71 | 14.46 | 2511.85 | 323.10
44 | 030408002003 | 控制电缆 | 1.名 称：控制电缆 2.电缆规格：WDZB1N-KYJY4*2.5 3.敷设方式、部位：管道敷设 | m | 2174.39 | 14.65 | 31854.81 | 4044.37
45 | 030408002004 | 控制电缆 | 1.名 称：控制电缆 2.电缆规格：WDZB1N-KYJY7*2.5 3.敷设方式、部位：管道敷设 | m | 179.31 | 24.04 | 4310.61 | 369.38 | 21.52
46 | 030408007001 | 控制电缆头 | 1.控制电缆头制作、安装 终端头（芯以下）6 | 个 | 22 | 30.98 | 681.56 | 272.14
47 | 030408007002 | 控制电缆头 | 1.控制电缆头制作、安装 终端头（芯以下）14 | 个 | 2 | 41.75 | 83.50 | 39.04
48 | 030408001001 | 电力电缆 | 1.电缆名称：铜芯电力电缆 2.电缆规格：YJV22-4*2.5 3.敷设方式、部位：管道敷设 4.电压等级(KV)：1kV 以下交流 | m | 612.42 | 14.08 | 8622.87 | 1151.35 | 30.62
49 | 030408001002 | 电力电缆 | 1.电缆名称：铜芯电力电缆 2.电缆规格：YJV22-7*2.5 3.敷设方式、部位：管道敷设 4.电压等级(KV)：1kV 以下交流 | m | 306.21 | 22.64 | 6932.59 | 575.67 | 15.31
本页小计 | [6 empty] | 70399.35 | 10079.19 | 67.45
【表10.2.2-16】
分部分项工程清单与计价表
单位(专业)工程名称:安装-室外消防 | [5 empty] | 标段: |  |  | 第9页 共9页
序号 | 项目编码 | 项目名称 | 项目特征 | 计量 单位 | 工程量 | 金 额 (元) |  |  |  |  | 备注
[6 empty] | 综合单价 | 合价 | 其中
[8 empty] | 人工费 | 机械费 | 暂估价
50 | 030408001003 | 电力电缆 | 1.电缆名称：铜芯电力电缆 2.电缆规格：YJV22-2*2.5 3.敷设方式、部位：管道敷设 4.电压等级(KV)：1kV 以下交流 | m | 5205.54 | 7.36 | 38312.77 | 6090.48 | 156.17
51 | 030408001004 | 电力电缆 | 1.电缆名称：铜芯电力电缆 2.电缆规格：YJV22-2*4 3.敷设方式、部位：管道敷设 4.电压等级(KV)：1kV 以下交流 | m | 612.42 | 10.78 | 6601.89 | 716.53 | 18.37
52 | 030408006001 | 电力电缆头 | 户内干包式电力电缆头制作、安装 干包终端头（1kV以下截面mm2以下）35`铜芯10mm2及以下三芯及以上电缆头制安 | 个 | 8 | 27.71 | 221.68 | 76.56
53 | 030408006002 | 电力电缆头 | 户内干包式电力电缆头制作、安装 干包终端头（1kV以下截面mm2以下）35`铜芯10mm2及以下双芯、单芯电缆头制安 | 个 | 36 | 13.85 | 498.60 | 172.08
54 | 040101002003 | 挖沟槽土方 | 1.土壤类别：三类土 2.挖土深度：2M 内 | m3 | 852.63 | 8.30 | 7076.83 | 2702.84 | 2796.63
55 | 040103001005 | 回填方 | 1.密实度要求：满足设计及施工规范要求 2.填方来源、运距：原土回填 | m3 | 852.63 | 16.82 | 14341.24 | 9259.56 | 1833.15
本页小计 | [6 empty] | 67053.01 | 19018.05 | 4804.32
合计 | [6 empty] | 828107.98 | 133454.18 | 21872.83

## 0_1_表10_2_2-16 施工技术措施项目清单与计价
【表10.2.2-16】
施工技术措施项目清单与计价表
单位(专业)工程名称:安装-室外消防 | [5 empty] | 标段: |  |  | 第1页 共1页
序号 | 项目编码 | 项目名称 | 项目特征 | 计量 单位 | 工程量 | 金 额 (元) |  |  |  |  | 备注
[6 empty] | 综合单价 | 合价 | 其中
[8 empty] | 人工费 | 机械费 | 暂估价
|  | [请输入分部名称,电子评标勿删] |  |  |  |  | 4110.49 | 596.00 | 1717.81
1 | 041106001001 | 大型机械设备进出场及安拆 | 1.履带式挖掘机1m3以内 | 台次 | 1 | 4110.49 | 4110.49 | 596.00 | 1717.81
本页小计 | [6 empty] | 4110.49 | 596.00 | 1717.81
合计 | [6 empty] | 4110.49 | 596.00 | 1717.81

## 0_1_表10_2_2-20 施工组织(总价)措施项目清
【表10.2.2-20】
施工组织（总价）措施项目清单与计价表
工程名称:室外消防 |  |  | 标段: | 第1页 共1页
序号 | 项目编号 | 项目名称 | 计算基础 | 费率 (%) | 金额 (元) | 备注
1 | 031302001001 | 安全文明施工费 |  |  | 12670.21
1.1 |  | 安全文明施工基本费 | 定额人工费+定额机械费 | 8.88 | 12670.21
2 | Z03130200801 | 提前竣工增加费 | 定额人工费+定额机械费
3 | 031302004001 | 二次搬运费 | 定额人工费+定额机械费
4 | 031302005001 | 冬雨季施工增加费 | 定额人工费+定额机械费
5 |  | 其他施工组织措施费 | 按相关规定计算
合 计 |  |  |  |  | 12670.21

## 0_1_表10_2_2-21 其他项目清单与计价汇总表
【表10.2.2-21】
其他项目清单与计价汇总表
工程名称:室外消防 |  | 标段: | 第1页 共1页
序号 | 项 目 名 称 | 金额(元) | 备注
1 | 暂列金额 | 44429.62 | 明细详见表10.2.2-22
1.1 | 标化工地增加费 |  | 明细详见表10.2.2-22
1.2 | 优质工程增加费 |  | 明细详见表10.2.2-22
1.3 | 其他暂列金额 | 44429.62 | 明细详见表10.2.2-22
2 | 暂估价
2.1 | 材料（设备）暂估价 |  | 明细详见表10.2.2-23
2.2 | 专业工程暂估价 |  | 明细详见表10.2.2-24
2.3 | 专项技术措施暂估价 |  | 明细详见表10.2.2-25
3 | 计日工 |  | 明细详见表10.2.2-26
4 | 总承包服务费 |  | 明细详见表10.2.2-27
合 计 |  | 44429.62 | -

## 0_1_表10_2_2-22 暂列金额明细表
【表10.2.2-22】
暂列金额明细表
工程名称:室外消防 |  |  | 标段: | 第1页 共1页
序号 | 项 目 名 称 | 计量单位 | 暂定金额(元) | 备注
1 | 标化工地增加费 | 项
2 | 优质工程增加费 | 项
3 | 其他暂列金额 | 项 | 44429.62 | 估算比例一般不高于5%
3.1 | 其他暂列金额 | 项 | 44429.62
合计 |  |  | 44429.62 | -

## 0_1_表10_2_2-24 专业工程暂估价表
【表10.2.2-24】
专业工程暂估价表
单位(专业)工程名称:安装-室外消防 |  | 标段: | 第1页 共1页
序号 | 工 程 名 称 | 工程内容 | 暂估金额(元) | 备注
合计

## 0_1_表10_2_2-29 主要工日一览表
【表10.2.2-29】
主要工日一览表
工程名称:室外消防 |  |  | 标段: |  | 第1页 共1页
序号 | 工日名称（类别） | 单位 | 数 量 | 单价(元) | 合价（元） | 备注
1 | 一类人工 | 工日 | 238.353 | 138.00 | 32892.67
2 | 二类人工 | 工日 | 678.971 | 149.00 | 101166.69

## 0_1_表10_2_2-31 主要材料和工程设备一览表
【表10.2.2-31】
主要材料和工程设备一览表
工程名称:室外消防 |  |  |  | 标段: |  | 第1页 共3页
序号 | 名称、规格、型号 | 单位 | 数量 | 单价(元) | 合价（元） | 备注
1 | 镀锌铁丝φ0.7-1.0 | kg | 0.298 | 4.25 | 1.26
2 | 镀锌铁丝φ1.2-1.8 | kg | 10.517 | 4.25 | 44.70
3 | 镀锌铁丝综合 | kg | 5.000 | 4.25 | 21.25
4 | 镀锌扁钢综合 | kg | 0.630 | 4.65 | 2.93
5 | 中厚钢板综合 | kg | 2.100 | 3.25 | 6.82
6 | 圆钉 | kg | 61.156 | 4.25 | 259.91
7 | 普通硅酸盐水泥PO 42.5综合 | kg | 530.755 | 0.35 | 185.76
8 | 黄砂机制砂 | t | 574.842 | 132.00 | 75879.16
9 | 黄砂净砂 | t | 2.180 | 164.00 | 357.52
10 | 碎石综合 | t | 11.699 | 113.00 | 1321.95
11 | 混凝土实心砖240×115×53 MU10 | 千块 | 27.279 | 407.10 | 11105.20
12 | 非泵送商品混凝土C15 | m3 | 1.440 | 348.00 | 501.22
13 | 非泵送商品混凝土C20 | m3 | 3.458 | 364.00 | 1258.57
14 | 非泵送商品混凝土C25 | m3 | 36.845 | 381.00 | 14037.87
15 | 干混抹灰砂浆DP M20.0 | kg | 835.230 | 0.24 | 201.29
16 | 干混砌筑砂浆DM M7.5 | kg | 27630.900 | 0.19 | 5360.39
17 | 枕木 | m3 | 0.080 | 1416.00 | 113.28
18 | 酚醛调和漆 | kg | 0.100 | 12.39 | 1.24
19 | 调和漆 | kg | 0.574 | 12.39 | 7.11
20 | 防锈漆C53-1 | kg | 0.843 | 12.39 | 10.44
21 | 溶剂汽油 | kg | 13.588 | 8.15 | 110.74
22 | 汽油综合 | kg | 24.607 | 8.15 | 200.54
23 | 碳素结构钢焊接钢管DN80×4.0 | m | 0.300 | 27.50 | 8.25
24 | 碳素结构钢镀锌焊接钢管DN25×3.2 | m | 0.950 | 10.74 | 10.21
25 | 截止阀J11T-16K DN25 | 个 | 5.050 | 33.84 | 170.89
26 | 平焊法兰1.6MPa DN150 | 片 | 5.000 | 89.09 | 445.45
27 | 铜芯塑料绝缘线BVR4 | m | 462.550 | 3.78 | 1750.29
28 | 铜芯塑料绝缘线ZR-RVS2×1.5 | m | 0.153 | 3.11 | 0.48
29 | 电 | kW·h | 18.616 | 0.88 | 16.38
【表10.2.2-31】
主要材料和工程设备一览表
工程名称:室外消防 |  |  |  | 标段: |  | 第2页 共3页
序号 | 名称、规格、型号 | 单位 | 数量 | 单价(元) | 合价（元） | 备注
30 | 水 | m3 | 194.780 | 5.73 | 1116.09
31 | 木模板 | m3 | 0.827 | 1903.00 | 1573.59
32 | 复合材料检查井盖750*750 | 套 | 17.000 | 304.00 | 5168.00
33 | 铸铁检查井盖φ600 轻型 | 套 | 1.000 | 274.04 | 274.04
34 | 铸铁检查井盖φ700 轻型 | 套 | 33.000 | 373.00 | 12309.00
35 | 角钢∠50×5 | kg | 47.103 | 3.15 | 148.37
36 | 酚醛调和漆各色 | kg | 2.214 | 12.39 | 27.43
37 | 橡塑管壳 | m3 | 10.115 | 1313.00 | 13280.47
38 | 镀锌对缝钢管SC20 | m | 3.554 | 7.54 | 26.79
39 | 镀锌对缝钢管SC50 | m | 2697.498 | 23.02 | 62088.04
40 | 镀锌对缝钢管SC25 | m | 7.107 | 10.74 | 76.35
41 | 钢丝网骨架复合管DN150 | m | 1330.239 | 92.04 | 122435.17
42 | 钢丝网骨架复合管DN200 | m | 254.250 | 161.00 | 40934.25
43 | 钢丝网骨架复合管DN65 | m | 54.130 | 29.50 | 1596.84
44 | 钢丝网骨架复合管DN100 | m | 401.960 | 52.08 | 20934.10
45 | Y型过滤器DN200 | 个 | 1.000 | 1653.00 | 1653.00
46 | 法兰挠性接头KXT-16 DN200 | 个 | 2.000 | 640.00 | 1280.00
47 | 沟槽法兰闸阀DN65 | 个 | 3.000 | 374.00 | 1122.00
48 | 沟槽法兰闸阀DN100 | 个 | 10.000 | 545.00 | 5450.00
49 | 沟槽法兰闸阀DN150 | 个 | 20.000 | 1185.00 | 23700.00
50 | 倒流防止器DN200 | 个 | 1.000 | 11482.00 | 11482.00
51 | 碳钢平焊法兰DN200 | 片 | 2.000 | 108.17 | 216.35
52 | 碳钢平焊法兰1.6MPa DN200 | 片 | 2.000 | 108.17 | 216.35
53 | 防撞水泵接合器DN150 | 套 | 5.000 | 1640.00 | 8200.00
54 | 二线电话主机HJ-1756E | 个 | 1.000 | 105.00 | 105.00
55 | 总线电话主机HJ-1756ZG | 台 | 1.000 | 1038.00 | 1038.00
56 | 法兰水表DN200 | 只 | 1.000 | 1213.00 | 1213.00
57 | 电力电缆YJV22-4*2.5 | m | 618.544 | 11.31 | 6995.73
58 | 电力电缆YJV22-2*4 | m | 618.544 | 9.03 | 5587.00
【表10.2.2-31】
主要材料和工程设备一览表
工程名称:室外消防 |  |  |  | 标段: |  | 第3页 共3页
序号 | 名称、规格、型号 | 单位 | 数量 | 单价(元) | 合价（元） | 备注
59 | 电力电缆YJV22-7*2.5 | m | 309.272 | 19.79 | 6121.27
60 | 电力电缆YJV22-2*2.5 | m | 5257.595 | 5.66 | 29731.70
61 | 控制电缆WDZB1N-KYJY2*2.5 | m | 1803.066 | 5.88 | 10610.32
62 | 控制电缆WDZB1N-KYJY7*2.5 | m | 182.000 | 20.60 | 3748.48
63 | 控制电缆WDZB1N-KYJY4*2.5 | m | 2207.006 | 11.77 | 25974.69
64 | 控制电缆WDZB1N-KYJY2*4 | m | 176.316 | 11.58 | 2042.44
65 | 水 | m3 | 54.246 | 5.73 | 310.83
66 | 沟槽式夹箍DN65 | 套 | 6.000 | 10.79 | 64.74
67 | 沟槽式夹箍DN100 | 套 | 20.000 | 16.53 | 330.60
68 | 沟槽式夹箍DN150 | 套 | 40.000 | 31.86 | 1274.40
69 | 镀锌焊接钢管DN150 | m | 17.147 | 77.52 | 1329.20
70 | 镀锌钢管DN100 | m | 9.387 | 45.71 | 429.10
71 | 闸阀Z45T-16QDN200 | 个 | 4.000 | 2132.00 | 8528.00
72 | 止回阀H44T-10/16DN200 | 个 | 1.000 | 1838.00 | 1838.00
73 | 火灾报警控制器JB-QGZ-3101B | 台 | 1.000 | 1141.00 | 1141.00
74 | 消防广播HJ-1757/SW500 | 台 | 1.000 | 1518.00 | 1518.00
75 | 消防水池(箱)液位显示装置WH311智能系列 | 套 | 1.000 | 1200.00 | 1200.00
76 | 刚性接头DN150 | 个 | 8.000 | 31.86 | 254.88
77 | 刚性接头DN100 | 个 | 6.000 | 16.53 | 99.18
78 | 90°弯头DN150 | 个 | 4.000 | 64.82 | 259.28
79 | 90°弯头DN100 | 个 | 3.000 | 31.45 | 94.35
80 | 防撞护栏 | 套 | 1.000 | 180.00 | 180.00

## 0_1_表10_2_2-32 主要机械台班一览表
【表10.2.2-32】
主要机械台班一览表
工程名称:室外消防 |  |  |  | 标段: | 第1页 共2页
序号 | 机械名称、规格、型号 | 单位 | 数 量 | 单价(元) | 合价（元） | 备注
1 | 交/直流低电阻测试仪 | 台班 | 0.070 | 8.23 | 0.58
2 | 履带式推土机105kW | 台班 | 3.209 | 914.76 | 2935.01
3 | 履带式单斗液压挖掘机1m3 | 台班 | 5.950 | 1036.88 | 6169.23
4 | 电动夯实机250N·m | 台班 | 188.958 | 29.99 | 5666.85
5 | 汽车式起重机8t | 台班 | 0.321 | 725.79 | 232.76
6 | 载货汽车4t | 台班 | 0.018 | 436.50 | 7.81
7 | 载货汽车5t | 台班 | 0.681 | 448.50 | 305.47
8 | 自卸汽车15t | 台班 | 5.284 | 910.39 | 4810.23
9 | 平板拖车组40t | 台班 | 1.000 | 1199.37 | 1199.37
10 | 机动翻斗车1t | 台班 | 0.291 | 221.46 | 64.47
11 | 电动卷扬机-单筒慢速50kN | 台班 | 0.261 | 204.25 | 53.29
12 | 灰浆搅拌机200L | 台班 | 0.246 | 170.09 | 41.79
13 | 干混砂浆罐式搅拌机20000L | 台班 | 0.017 | 211.41 | 3.59
14 | 木工圆锯机500mm | 台班 | 0.068 | 30.08 | 2.05
15 | 立式钻床25mm | 台班 | 0.047 | 6.26 | 0.29
16 | 联合冲剪机16mm | 台班 | 0.045 | 63.42 | 2.85
17 | 开孔机200mm | 台班 | 0.028 | 16.47 | 0.46
18 | 管子切断机150mm | 台班 | 2.898 | 31.45 | 91.14
19 | 电动弯管机108mm | 台班 | 2.750 | 84.82 | 233.25
20 | 交流弧焊机21kV·A | 台班 | 0.633 | 69.68 | 44.08
21 | 电焊条烘干箱60×50×75cm3 | 台班 | 0.077 | 18.35 | 1.41
22 | 吊装机械(综合) | 台班 | 0.468 | 542.64 | 253.96
23 | 砂轮切割机 φ400 | 台班 | 0.080 | 27.37 | 2.19
24 | 混凝土振捣器平板式 | 台班 | 0.137 | 13.13 | 1.80
25 | 混凝土振捣器插入式 | 台班 | 4.232 | 5.08 | 21.50
26 | 试压泵3MPa | 台班 | 1.039 | 19.93 | 20.71
27 | 滚槽机 | 台班 | 0.798 | 28.76 | 22.95
28 | 手持式万用表 | 台班 | 6.510 | 7.10 | 46.22
29 | 电焊机 （综合） | 台班 | 0.941 | 117.30 | 110.38
30 | 电熔焊接机3.5kW | 台班 | 31.368 | 38.35 | 1203.01
【表10.2.2-32】
主要机械台班一览表
工程名称:室外消防 |  |  |  | 标段: | 第2页 共2页
序号 | 机械名称、规格、型号 | 单位 | 数 量 | 单价(元) | 合价（元） | 备注
31 | 弧焊机 综合 | 台班 | 0.516 | 68.02 | 35.10

## 0_2_表10_2_2-13 【含单列】单位(专业)工程
【表10.2.2-13】
单位（专业）工程预算价费用表
工程名称:安装-泵房 |  |  | 标段: | 第1页 共1页
序号 | 费用名称 |  | 计算公式 | 金额 (元) | 备注
1 | 分部分项工程费 |  | ∑(分部分项工程量×综合单价） | 107712.96 | 见表10.2.2-16
1.1 | 其中 | 人工费+机械费 | ∑分部分项（定额人工费+定额机械费） | 12483.52
2 | 措施项目费 |  | （2.1+2.2） | 1711.81
2.1 | 施工技术措施项目费 |  | ∑(技措项目工程量×综合单价） | 591.82 | 见表10.2.2-16
2.1.1 | 其中 | 人工费+机械费 | ∑技措项目（定额人工费+定额机械费） | 128.97
2.2 | 施工组织措施项目费 |  | (1.1+2.1.1)×8.88% | 1119.99 | 见表10.2.2-20
2.2.1 | 其中 | 安全文明施工基本费 | (1.1+2.1.1)×8.88% | 1119.99 | 见表10.2.2-20
3 | 其他项目费 |  | （3.1+3.2+3.3+3.4） | 10914.40
3.1 | 暂列金额 |  | 3.1.1+3.1.2+3.1.3 | 5914.40 | 见表10.2.2-21
3.1.1 | 其中 | 标化工地增加费 | 按招标文件规定额度列计 |  | 见表10.2.2-22
3.1.2 |  | 优质工程增加费 | 按招标文件规定额度列计 |  | 见表10.2.2-22
3.1.3 |  | 其他暂列金额 | 按招标文件规定额度列计 | 5914.40 | 见表10.2.2-22
3.2 | 暂估价 |  | 3.2.1+3.2.2+3.2.3 | 5000.00 | 见表10.2.2-21
3.2.1 | 其中 | 材料（工程设备）暂估价 | 按招标文件规定额度列计 (或计入综合单价) |  | 见表10.2.2-23
3.2.2 |  | 专业工程暂估价 | 按招标文件规定额度列计 | 5000.00 | 见表10.2.2-24
3.2.3 |  | 专项技术措施暂估价 | 按招标文件规定额度列计 |  | 见表10.2.2-25
3.3 | 计日工 |  | ∑计日工(暂估数量×综合单价） |  | 见表10.2.2-21
3.4 | 施工总承包服务费 |  | 3.4.1+3.4.2 |  | 见表10.2.2-21
3.4.1 | 其中 | 专业发包工程管理费 | ∑专业发包工程（暂估金额×费率） |  | 见表10.2.2-27
3.4.2 |  | 甲供材料设备管理费 | 甲供材料暂估金额×费率+甲供设备暂估金额×费率 |  | 见表10.2.2-27
4 | 规费 |  | (1.1+2.1.1)×30.63% | 3863.21
5 | 单列费用 |  | 单列费用
6 | 税金 |  | (1+2+3+4+计税不计费+计税不计费不下浮)×9% | 11178.21
7 | 下浮 |  | (1+2+3+4+5+6-不计税不计费不下浮-计税不计费不下浮-暂估材料)×0%
其中 | 甲供费（不计入造价） |  | 甲供材料费+甲供主材费+甲供设备费
预算价合计 |  |  | 1+2+3+4+5+6-7 | 135380.59

## 0_2_表10_2_2-16 分部分项工程清单与计价表
【表10.2.2-16】
分部分项工程清单与计价表
单位(专业)工程名称:安装-泵房 | [5 empty] | 标段: |  |  | 第1页 共7页
序号 | 项目编码 | 项目名称 | 项目特征 | 计量 单位 | 工程量 | 金 额 (元) |  |  |  |  | 备注
[6 empty] | 综合单价 | 合价 | 其中
[8 empty] | 人工费 | 机械费 | 暂估价
|  | 泵房 |  |  |  |  | 107712.96 | 11387.27 | 2277.21
1 | 030109001001 | 离心式泵 | 1.名称：消火栓泵（含控制柜） 2.型号：XBD4.8/15G-FLG 3.规格：Q=15L/S,H=48m,N=15KW | 台 | 2 | 11446.58 | 22893.16 | 1187.54 | 140.74
2 | 030109001002 | 离心式泵 | 1.名称：稳压泵 2.型号：ADL3-8 3.规格：Q=1L/s,H=30m,N=0.75KW。一用一备，含XW(L)-Ⅱ-1.0-30-ADL(隔膜式气压罐) | 台 | 2 | 2023.07 | 4046.14 | 913.08 | 75.14
3 | 031001001003 | 镀锌钢管 | 1.安装部位：室内 2.介质：消防给水 3.规格、压力等级：镀锌钢管DN40 4.连接形式：螺纹连接 5.压力试验及吹、洗设计要求：水压试验及水冲洗 | m | 3.90 | 48.78 | 190.24 | 74.33 | 2.89
4 | 031001001004 | 镀锌钢管 | 1.安装部位：室内 2.介质：消防给水 3.规格、压力等级：DN50 4.连接形式：螺纹连接 5.压力试验及吹、洗设计要求：水压试验及水冲洗 | m | 7.30 | 57.42 | 419.17 | 142.28 | 5.55
本页小计 | [6 empty] | 27548.71 | 2317.23 | 224.32
【表10.2.2-16】
分部分项工程清单与计价表
单位(专业)工程名称:安装-泵房 | [5 empty] | 标段: |  |  | 第2页 共7页
序号 | 项目编码 | 项目名称 | 项目特征 | 计量 单位 | 工程量 | 金 额 (元) |  |  |  |  | 备注
[6 empty] | 综合单价 | 合价 | 其中
[8 empty] | 人工费 | 机械费 | 暂估价
5 | 030801001001 | 低压碳钢管 | 1.管材质：镀锌焊接钢管 2.管规格：DN65 3.连接形式、焊接方法：沟槽连接(含管件) 4.压力试验、吹扫与清洗设计要求：水压试验及水冲洗 | m | 8.93 | 82.35 | 735.39 | 237.63 | 2.77
6 | 030801001002 | 低压碳钢管 | 1.管材质：镀锌焊接钢管 2.管规格：DN100 3.连接形式、焊接方法：沟槽连接(含管件) 4.压力试验、吹扫与清洗设计要求：水压试验及水冲洗 | m | 12.69 | 176.03 | 2233.82 | 361.92 | 11.55
7 | 030801001003 | 低压碳钢管 | 1.管材质：镀锌焊接钢管 2.管规格：DN150 3.连接形式、焊接方法：沟槽连接(含管件) 4.压力试验、吹扫与清洗设计要求：水压试验及水冲洗 | m | 24.46 | 255.44 | 6248.06 | 790.06 | 102.49
8 | 031002001001 | 管道支吊架 | 1.材 质：型钢 2.管架形式：一般管架制作安装 | Kg | 34.85 | 14.89 | 518.92 | 245.34 | 32.76
9 | 031201003001 | 金属结构刷油 | 1.除锈级别：除微锈 2.油漆品种：红丹防锈、调和漆 3.结构类型：一般钢结构 4.涂刷遍数、漆膜厚度：各二遍 | kg | 34.85 | 1.73 | 60.29 | 25.79 | 7.67
10 | 031201001002 | 管道刷油 | 1.油漆品种：管道刷调和漆 2.涂刷遍数、漆膜厚度：二遍 | m2 | 18.96 | 8.20 | 155.47 | 81.72
本页小计 | [6 empty] | 9951.95 | 1742.46 | 157.24
【表10.2.2-16】
分部分项工程清单与计价表
单位(专业)工程名称:安装-泵房 | [5 empty] | 标段: |  |  | 第3页 共7页
序号 | 项目编码 | 项目名称 | 项目特征 | 计量 单位 | 工程量 | 金 额 (元) |  |  |  |  | 备注
[6 empty] | 综合单价 | 合价 | 其中
[8 empty] | 人工费 | 机械费 | 暂估价
11 | Z031003018001 | 法兰阀门（沟槽式法兰连接） | 1.类 型：电动闸阀 2.规格、压力等级：DN100 3.连接形式：沟槽法兰连接（含2个法兰短管） | 个 | 2 | 1837.39 | 3674.78 | 189.24 | 78.30
12 | 031003001001 | 螺纹阀门 | 1.阀门类型：闸阀 2.规格、压力等级：DN50 | 个 | 1 | 278.50 | 278.50 | 18.48 | 0.88
13 | Z031003018002 | 法兰阀门（沟槽式法兰连接） | 1.类 型：对夹式涡轮蝶阀 2.规格、压力等级：D371X-160 DN100 3.连接形式：沟槽法兰连接（含2个法兰短管） | 个 | 1 | 737.45 | 737.45 | 94.62 | 39.15
14 | Z031003018003 | 法兰阀门（沟槽式法兰连接） | 1.类 型：对夹式涡轮蝶阀 2.规格、压力等级：D371X-160 DN150 3.连接形式：沟槽法兰连接（含2个法兰短管） | 个 | 5 | 1023.09 | 5115.45 | 631.80 | 211.15
15 | 031003001002 | 螺纹阀门 | 1.阀门类型：截止阀 2.规格、压力等级：DN50 3.连接形式：螺纹连接 | 个 | 1 | 221.94 | 221.94 | 18.48 | 0.88
16 | 031003001003 | 螺纹阀门 | 1.阀门类型：消声止回阀 2.规格、压力等级：DN40 3.连接形式：螺纹连接 | 个 | 4 | 103.97 | 415.88 | 73.92 | 2.40
17 | 030807003001 | 低压法兰阀门 | 1.阀门类型：止回阀 2.规格、压力等级：HC41X-16Q DN150 | 个 | 3 | 1362.43 | 4087.29 | 268.20 | 113.85
本页小计 | [6 empty] | 14531.29 | 1294.74 | 446.61
【表10.2.2-16】
分部分项工程清单与计价表
单位(专业)工程名称:安装-泵房 | [5 empty] | 标段: |  |  | 第4页 共7页
序号 | 项目编码 | 项目名称 | 项目特征 | 计量 单位 | 工程量 | 金 额 (元) |  |  |  |  | 备注
[6 empty] | 综合单价 | 合价 | 其中
[8 empty] | 人工费 | 机械费 | 暂估价
18 | Z031003018004 | 法兰阀门（沟槽式法兰连接） | 1.类 型：泄压持压阀 2.规格、压力等级：730X-16 DN150 3.连接形式：沟槽法兰连接（含2个法兰短管） | 个 | 2 | 5633.09 | 11266.18 | 252.72 | 84.46
19 | 030807005001 | 低压安全阀门 | 1.名称：安全阀 2.型号、规格：DN40 3.连接形式：螺纹连接 | 个 | 1 | 389.85 | 389.85 | 57.51 | 2.32
20 | 031003001004 | 螺纹阀门 | 1.阀门类型：闸阀 2.规格、压力等级：DN50 3.连接形式：螺纹连接 | 个 | 1 | 278.50 | 278.50 | 18.48 | 0.88
21 | Z031003018005 | 法兰阀门（沟槽式法兰连接） | 1.类 型：明杆弹性座封闸阀 2.规格、压力等级：Z41X-16Q(RRHX-16) DN65 3.连接形式：沟槽法兰连接（含2个法兰短管） | 个 | 2 | 849.06 | 1698.12 | 139.18 | 5.52
22 | Z031003018006 | 法兰阀门（沟槽式法兰连接） | 1.类 型：明杆弹性座封闸阀 2.规格、压力等级：Z41X-16Q(RRHX-16) DN150 3.连接形式：沟槽法兰连接（含2个法兰短管） | 个 | 7 | 1942.09 | 13594.63 | 884.52 | 295.61
23 | 031003008001 | 除污器(过滤器） | 1.名 称：Y型过滤器 2.规格、压力等级：GL41H-16Q(SY4P-16Q)DN150 3.连接形式：法兰连接(含2片焊接法兰) | 个 | 3 | 1415.01 | 4245.03 | 312.00 | 67.56
本页小计 | [6 empty] | 31472.31 | 1664.41 | 456.35
【表10.2.2-16】
分部分项工程清单与计价表
单位(专业)工程名称:安装-泵房 | [5 empty] | 标段: |  |  | 第5页 共7页
序号 | 项目编码 | 项目名称 | 项目特征 | 计量 单位 | 工程量 | 金 额 (元) |  |  |  |  | 备注
[6 empty] | 综合单价 | 合价 | 其中
[8 empty] | 人工费 | 机械费 | 暂估价
24 | 031003010001 | 软接头（软管） | 1.材 质：橡胶接头 2.规 格：KXT-16 DN40 3.连接形式：法兰连接 | 个 | 4 | 113.20 | 452.80 | 71.52 | 2.96
25 | 031003010002 | 软接头（软管） | 1.材 质：橡胶接头 2.规 格：KXT-16 DN150 3.连接形式：沟槽法兰连接（含2个法兰短管） | 个 | 4 | 860.77 | 3443.08 | 402.32 | 148.32
26 | Z031003022001 | 水锤消除器 | 1.名 称：水锤消除器 2.材 质：不锈钢 3.规 格：DN150 4.连接形式：沟槽法兰连接（含1个法兰短管） | 个 | 2 | 2003.50 | 4007.00 | 149.00 | 84.62
27 | 030901004001 | 报警装置 | 1.报警装置名称：湿式报警阀 2.型号、规格：DN150（含2个法兰短管） 3.电气接线：继电线路报警系统 | 组 | 1 | 2859.41 | 2859.41 | 693.09 | 5.57
28 | 031002003001 | 套管 | 1.名称、类型：刚性防水套管制作安装 2.材 质：碳素结构钢 3.规 格：DN100 4.填料材质：水泥、油麻、填充绒 | 个 | 2 | 265.60 | 531.20 | 244.66 | 69.14
本页小计 | [6 empty] | 11293.49 | 1560.59 | 310.61
【表10.2.2-16】
分部分项工程清单与计价表
单位(专业)工程名称:安装-泵房 | [5 empty] | 标段: |  |  | 第6页 共7页
序号 | 项目编码 | 项目名称 | 项目特征 | 计量 单位 | 工程量 | 金 额 (元) |  |  |  |  | 备注
[6 empty] | 综合单价 | 合价 | 其中
[8 empty] | 人工费 | 机械费 | 暂估价
29 | 031002003002 | 套管 | 1.名称、类型：刚性防水套管制作安装 2.材 质：碳素结构钢 3.规 格：DN150 4.填料材质：水泥、油麻、填充绒 | 个 | 5 | 332.30 | 1661.50 | 727.10 | 198.20
30 | 030804001001 | 低压碳钢管件 | 1.名称：异径管 2.管规格：DN150 | 个 | 4 | 216.70 | 866.80 | 357.60 | 151.80
31 | 030804001002 | 低压碳钢管件 | 1.名称：吸水喇叭口(带支架) 2.管规格：DN150 3.连接方式：沟槽法兰连接 | 个 | 2 | 606.44 | 1212.88 | 252.72 | 84.46
32 | 030601002001 | 压力仪表 | 1、压力仪表名称：普通压力表就地（含旋塞阀主材）安装； 2、型号、规格：Y-100 0.1~6MPa； 3、压力表弯材质、规格：压力表全铜表弯DN15。 | 块 | 8 | 130.89 | 1047.12 | 476.72 | 6.08
33 | 030611001001 | 仪表阀门 | 1、名称、材质：压力表全铜旋塞阀(计安装费)； 2、型号、规格：X13W-10 DN15； 3、连接方式：螺纹连接。 | 个 | 8 | 16.28 | 130.24 | 96.56 | 4.00
34 | 030601002002 | 压力仪表 | 1.压力仪表名称：消防压力开关 2.规 格：按设计要求 | 块 | 1 | 247.36 | 247.36 | 65.11 | 6.61
35 | 030104008001 | 单轨小车 | 1.名称：手动葫芦 2.起重质量：起重＞2.0T | 台 | 1 | 2240.76 | 2240.76 | 446.11 | 203.23
本页小计 | [6 empty] | 7406.66 | 2421.92 | 654.38
【表10.2.2-16】
分部分项工程清单与计价表
单位(专业)工程名称:安装-泵房 | [5 empty] | 标段: |  |  | 第7页 共7页
序号 | 项目编码 | 项目名称 | 项目特征 | 计量 单位 | 工程量 | 金 额 (元) |  |  |  |  | 备注
[6 empty] | 综合单价 | 合价 | 其中
[8 empty] | 人工费 | 机械费 | 暂估价
36 | 031003017001 | 浮漂水位标尺 | 1.名称：水池直读玻璃管液位计 2.规格：按设计要求 | 套 | 1 | 1628.46 | 1628.46 | 132.76 | 9.15
37 | 031003003001 | 焊接法兰阀门 | 1.类 型：遥控浮球阀 2.规格、压力等级：100X-16 DN100 3.连接形式：法兰连接 | 个 | 1 | 2772.92 | 2772.92 | 77.48 | 15.84
38 | 031003002001 | 螺纹法兰阀门 | 1.阀门类型：消防流量计 2.规格、压力等级：DN65 3.连接形式：螺纹法兰连接 4.电气接线：继电线路报警系统 | 个 | 1 | 547.35 | 547.35 | 47.98 | 1.13
39 | 030901008001 | 末端试水装置 | 1.名称：末端试水装置 2.规格：DN25 3.组装形式：详见相关国标图集 4.包括但不限于截止阀、压力表（带表弯、旋塞）、试水阀等附件/配件 | 组 | 1 | 223.05 | 223.05 | 92.68 | 1.58
40 | 030901013001 | 灭火器 | 1、形式：箱体安装灭火器； 2、规格、型号：灭火器箱、手提式干粉灭火器MF/ABC3二具装。 | 组 | 1 | 276.77 | 276.77 | 35.02
41 | 03B003 | 防虫网罩 | 1.防虫网罩 | 个 | 2 | 30.00 | 60.00
本页小计 | [6 empty] | 5508.55 | 385.92 | 27.70
合计 | [6 empty] | 107712.96 | 11387.27 | 2277.21

## 0_2_表10_2_2-16 施工技术措施项目清单与计价
【表10.2.2-16】
施工技术措施项目清单与计价表
单位(专业)工程名称:安装-泵房 | [5 empty] | 标段: |  |  | 第1页 共1页
序号 | 项目编码 | 项目名称 | 项目特征 | 计量 单位 | 工程量 | 金 额 (元) |  |  |  |  | 备注
[6 empty] | 综合单价 | 合价 | 其中
[8 empty] | 人工费 | 机械费 | 暂估价
|  | 脚手架搭拆费 |  |  |  |  | 591.82 | 142.34
1 | 031301017001 | 脚手架搭拆 | 1.脚手架搭拆费第九册 | 项 | 1 | 591.82 | 591.82 | 142.34
本页小计 | [6 empty] | 591.82 | 142.34
合计 | [6 empty] | 591.82 | 142.34

## 0_2_表10_2_2-20 施工组织(总价)措施项目清
【表10.2.2-20】
施工组织（总价）措施项目清单与计价表
工程名称:泵房 |  |  | 标段: | 第1页 共1页
序号 | 项目编号 | 项目名称 | 计算基础 | 费率 (%) | 金额 (元) | 备注
1 | 031302001001 | 安全文明施工费 |  |  | 1119.99
1.1 |  | 安全文明施工基本费 | 定额人工费+定额机械费 | 8.88 | 1119.99
2 | Z03130200801 | 提前竣工增加费 | 定额人工费+定额机械费
3 | 031302004001 | 二次搬运费 | 定额人工费+定额机械费
4 | 031302005001 | 冬雨季施工增加费 | 定额人工费+定额机械费
5 |  | 其他施工组织措施费 | 按相关规定计算
合 计 |  |  |  |  | 1119.99

## 0_2_表10_2_2-21 其他项目清单与计价汇总表
【表10.2.2-21】
其他项目清单与计价汇总表
工程名称:泵房 |  | 标段: | 第1页 共1页
序号 | 项 目 名 称 | 金额(元) | 备注
1 | 暂列金额 | 5914.40 | 明细详见表10.2.2-22
1.1 | 标化工地增加费 |  | 明细详见表10.2.2-22
1.2 | 优质工程增加费 |  | 明细详见表10.2.2-22
1.3 | 其他暂列金额 | 5914.40 | 明细详见表10.2.2-22
2 | 暂估价 | 5000.00
2.1 | 材料（设备）暂估价 |  | 明细详见表10.2.2-23
2.2 | 专业工程暂估价 | 5000.00 | 明细详见表10.2.2-24
2.3 | 专项技术措施暂估价 |  | 明细详见表10.2.2-25
3 | 计日工 |  | 明细详见表10.2.2-26
4 | 总承包服务费 |  | 明细详见表10.2.2-27
合 计 |  | 10914.40 | -

## 0_2_表10_2_2-22 暂列金额明细表
【表10.2.2-22】
暂列金额明细表
工程名称:泵房 |  |  | 标段: | 第1页 共1页
序号 | 项 目 名 称 | 计量单位 | 暂定金额(元) | 备注
1 | 标化工地增加费 | 项
2 | 优质工程增加费 | 项
3 | 其他暂列金额 | 项 | 5914.40 | 估算比例一般不高于5%
3.1 | 其他暂列金额 | 项 | 5914.40
合计 |  |  | 5914.40 | -

## 0_2_表10_2_2-24 专业工程暂估价表
【表10.2.2-24】
专业工程暂估价表
单位(专业)工程名称:安装-泵房 |  | 标段: | 第1页 共1页
序号 | 工 程 名 称 | 工程内容 | 暂估金额(元) | 备注
1 | 抗震支架（泵房） |  | 3000.00
2 | 泵房老旧设备拆除 |  | 2000.00
合计 |  |  | 5000.00

## 0_2_表10_2_2-29 主要工日一览表
【表10.2.2-29】
主要工日一览表
工程名称:泵房 |  |  | 标段: |  | 第1页 共1页
序号 | 工日名称（类别） | 单位 | 数 量 | 单价(元) | 合价（元） | 备注
1 | 二类人工 | 工日 | 77.380 | 149.00 | 11529.61

## 0_2_表10_2_2-31 主要材料和工程设备一览表
【表10.2.2-31】
主要材料和工程设备一览表
工程名称:泵房 |  |  |  | 标段: |  | 第1页 共3页
序号 | 名称、规格、型号 | 单位 | 数量 | 单价(元) | 合价（元） | 备注
1 | 热轧薄钢板Q235B综合 | kg | 1.400 | 3.25 | 4.55
2 | 复合硅酸盐水泥PC 32.5R综合 | kg | 4.000 | 0.25 | 0.99
3 | 普通硅酸盐水泥PO 42.5综合 | kg | 12.553 | 0.35 | 4.39
4 | 黄砂净砂(中粗砂) | m3 | 0.001 | 213.20 | 0.21
5 | 木板 | m3 | 0.035 | 1681.00 | 58.84
6 | 酚醛调和漆 | kg | 0.080 | 12.39 | 0.99
7 | 醇酸防锈漆C53-1 | kg | 0.592 | 12.39 | 7.33
8 | 溶剂汽油 | kg | 0.672 | 8.15 | 5.47
9 | 溶剂汽油200# | kg | 0.152 | 8.15 | 1.24
10 | 碳素结构钢镀锌焊接钢管DN20×2.8 | m | 2.000 | 7.54 | 15.08
11 | 碳素结构钢镀锌焊接钢管DN50×3.8 | m | 2.000 | 8.22 | 16.43
12 | 铜芯塑料绝缘线BV1.5 | m | 0.100 | 1.37 | 0.14
13 | 水 | m3 | 2.787 | 5.73 | 15.97
14 | 扁钢Q235B综合 | kg | 8.400 | 3.24 | 27.21
15 | 型钢综合 | kg | 36.941 | 3.20 | 118.03
16 | 中厚钢板综合 | kg | 42.800 | 3.25 | 139.01
17 | 酚醛调和漆各色 | kg | 4.277 | 12.39 | 52.99
18 | 醇酸防锈漆C53-1 | kg | 0.735 | 12.39 | 9.11
19 | 焊接钢管综合 | kg | 57.580 | 3.30 | 189.90
20 | 卡箍连接件（含胶圈）DN65 | 套 | 4.000 | 10.79 | 43.16
21 | 刚性接头DN100 | 套 | 2.000 | 16.53 | 33.06
22 | 刚性接头DN150 | 套 | 32.000 | 31.86 | 1019.52
23 | 法兰式软接头KXT-16 DN150 | 个 | 4.000 | 420.00 | 1680.00
24 | 螺纹式软接头DN40 | 个 | 4.000 | 88.42 | 353.68
25 | 对夹式涡轮蝶阀D371X-16Q DN100 | 个 | 1.000 | 369.00 | 369.00
26 | 电动闸阀DN100 | 个 | 2.000 | 1502.00 | 3004.00
27 | Y型过滤器GL41H-16Q(SY4P-16Q)DN150 | 个 | 3.000 | 1000.00 | 3000.00
28 | 吸水喇叭口(带支架)DN150 | 个 | 2.000 | 52.35 | 104.69
【表10.2.2-31】
主要材料和工程设备一览表
工程名称:泵房 |  |  |  | 标段: |  | 第2页 共3页
序号 | 名称、规格、型号 | 单位 | 数量 | 单价(元) | 合价（元） | 备注
29 | 对夹式涡轮蝶阀D371X-16Q DN150 | 个 | 5.000 | 469.00 | 2345.00
30 | 异径管DN150 | 个 | 4.000 | 44.27 | 177.08
31 | 止回阀HC41X-16Q DN150 | 个 | 3.000 | 1190.00 | 3570.00
32 | 泄压持压阀DN150 | 个 | 2.000 | 5079.00 | 10158.00
33 | 明杆弹性座封闸阀Z41X-16Q(RRHX-16) DN150 | 个 | 7.000 | 1388.00 | 9716.00
34 | 明杆弹性座封闸阀Z41X-16Q(RRHX-16) DN65 | 个 | 2.000 | 638.00 | 1276.00
35 | 消防流量计DN65 | 个 | 1.000 | 380.00 | 380.00
36 | 消声止回阀DN40 | 个 | 4.040 | 68.04 | 274.88
37 | 截止阀J41T-16DN50 | 个 | 1.010 | 180.00 | 181.80
38 | 闸阀DN50 | 个 | 2.020 | 236.00 | 476.72
39 | 安全阀DN40 | 个 | 1.000 | 311.95 | 311.95
40 | 沟槽法兰短管DN150 | 片 | 10.000 | 110.00 | 1100.00
41 | 沟槽法兰短管DN150 | 片 | 2.000 | 110.00 | 220.00
42 | 螺纹法兰DN65 | 片 | 2.000 | 45.88 | 91.77
43 | 螺纹法兰DN100 | 个 | 2.000 | 63.35 | 126.70
44 | 平焊法兰DN150 | 片 | 6.000 | 93.17 | 559.02
45 | 水锤消除器DN150 | 个 | 2.000 | 1700.00 | 3400.00
46 | 湿式报警装置DN150 | 套 | 1.000 | 1627.00 | 1627.00
47 | 末端试水装置DN25 | 套 | 1.010 | 92.69 | 93.62
48 | 手动葫芦起重＞2.0T | 台 | 1.000 | 1371.68 | 1371.68
49 | 消火栓泵Q=1L/s,H=30m,N=0.75KW。一用一备，含XW(L)-Ⅱ-1.0-30-ADL(隔膜式气压罐) | 台 | 2.000 | 1293.79 | 2587.58
50 | 消火栓泵XBD4.8/15G-FLGQ=15L/S,H=48m,N=15KW | 台 | 2.000 | 10465.81 | 20931.61
51 | 灭火器箱(含灭火器)手提式干粉灭火器MF/ABC3二具装 | 套 | 1.000 | 228.82 | 228.82
52 | 镀锌焊接钢管DN150 | m | 24.118 | 77.52 | 1869.61
53 | 镀锌钢管DN40 | m | 3.908 | 17.19 | 67.19
54 | 镀锌钢管DN50 | m | 7.315 | 23.02 | 168.36
【表10.2.2-31】
主要材料和工程设备一览表
工程名称:泵房 |  |  |  | 标段: |  | 第3页 共3页
序号 | 名称、规格、型号 | 单位 | 数量 | 单价(元) | 合价（元） | 备注
55 | 镀锌焊接钢管DN65 | m | 8.805 | 30.86 | 271.70
56 | 镀锌焊接钢管DN100 | m | 12.512 | 45.71 | 571.98
57 | 遥控浮球阀100X-16 DN100 | 个 | 1.000 | 2473.00 | 2473.00
58 | 沟槽法兰短管DN65 | 个 | 4.000 | 35.15 | 140.60
59 | 沟槽法兰短管DN100 | 个 | 6.000 | 61.53 | 369.18
60 | 沟槽法兰短管DN150 | 个 | 32.000 | 110.00 | 3520.00
61 | 普通压力表Y-100 0.1~6MPa | 台(块) | 8.000 | 48.57 | 388.56
62 | 消防压力开关 | 块 | 1.000 | 150.00 | 150.00
63 | 直读玻璃管液位计 | 台 | 1.000 | 1441.62 | 1441.62
64 | 刚性接头DN150 | 个 | 48.000 | 31.86 | 1529.28
65 | 刚性接头DN65 | 个 | 8.000 | 10.79 | 86.32
66 | 刚性接头DN100 | 个 | 34.000 | 16.53 | 562.02
67 | 同心(偏心)大小头DN150×100~20 | 个 | 2.000 | 35.65 | 71.30
68 | 沟槽弯头DN100 | 个 | 8.000 | 31.45 | 251.60
69 | 沟槽弯头 DN65 | 个 | 4.000 | 15.62 | 62.48
70 | 沟槽弯头 DN150 | 个 | 14.000 | 64.82 | 907.48
71 | 沟槽正(异)三通DN100 | 个 | 9.000 | 39.40 | 354.60
72 | 沟槽正(异)三通DN150 | 个 | 8.000 | 84.91 | 679.28

## 0_2_表10_2_2-32 主要机械台班一览表
【表10.2.2-32】
主要机械台班一览表
工程名称:泵房 |  |  |  | 标段: | 第1页 共2页
序号 | 机械名称、规格、型号 | 单位 | 数 量 | 单价(元) | 合价（元） | 备注
1 | 精密交直流稳压电源 | 台班 | 0.057 | 72.62 | 4.11
2 | 手持式万用表50000计数 | 台班 | 0.083 | 7.10 | 0.59
3 | 数字电压表 | 台班 | 0.014 | 6.79 | 0.10
4 | 标准压力发生器 | 台班 | 0.040 | 86.65 | 3.47
5 | 对讲机（一对） | 台班 | 0.070 | 4.70 | 0.33
6 | 铭牌打印机 | 台班 | 0.120 | 34.75 | 4.17
7 | 线号打印机 | 台班 | 0.001 | 4.45 | 0.01
8 | 多功能信号校验仪 | 台班 | 0.024 | 138.72 | 3.33
9 | 汽车式起重机16t | 台班 | 0.008 | 967.77 | 7.26
10 | 汽车式起重机16t | 台班 | 0.210 | 967.77 | 203.23
11 | 叉式起重机5t | 台班 | 0.420 | 468.62 | 196.82
12 | 载货汽车4t | 台班 | 0.020 | 436.50 | 8.73
13 | 载货汽车5t | 台班 | 0.010 | 448.50 | 4.49
14 | 载货汽车8t | 台班 | 0.117 | 482.83 | 56.49
15 | 载货汽车8t | 台班 | 0.117 | 482.83 | 56.49
16 | 电动卷扬机-单筒慢速50kN | 台班 | 0.367 | 204.25 | 74.94
17 | 普通车床630×2000mm | 台班 | 0.256 | 75.31 | 19.26
18 | 立式钻床25mm | 台班 | 0.122 | 6.26 | 0.76
19 | 开孔机200mm | 台班 | 0.038 | 16.47 | 0.63
20 | 管子切断机150mm | 台班 | 0.771 | 31.45 | 24.25
21 | 管子切断套丝机159mm | 台班 | 0.808 | 23.15 | 18.70
22 | 试压泵60MPa | 台班 | 2.667 | 25.23 | 67.29
23 | 电焊条烘干箱60×50×75cm3 | 台班 | 0.418 | 18.35 | 7.67
24 | 电动空气压缩机0.6m3/min | 台班 | 0.112 | 35.76 | 4.01
25 | 吊装机械(综合) | 台班 | 1.654 | 542.64 | 897.53
26 | 砂轮切割机φ500 | 台班 | 0.061 | 48.88 | 2.98
27 | 砂轮切割机 φ400 | 台班 | 0.132 | 27.37 | 3.61
28 | 试压泵3MPa | 台班 | 0.026 | 19.93 | 0.51
29 | 滚槽机 | 台班 | 3.396 | 28.76 | 97.67
30 | 电焊机 （综合） | 台班 | 4.160 | 117.30 | 487.97
【表10.2.2-32】
主要机械台班一览表
工程名称:泵房 |  |  |  | 标段: | 第2页 共2页
序号 | 机械名称、规格、型号 | 单位 | 数 量 | 单价(元) | 合价（元） | 备注
31 | 弧焊机 综合 | 台班 | 0.280 | 68.02 | 19.05

## 0_3_表10_2_2-13 【含单列】单位(专业)工程
【表10.2.2-13】
单位（专业）工程预算价费用表
工程名称:安装-大排练厅 |  |  | 标段: | 第1页 共1页
序号 | 费用名称 |  | 计算公式 | 金额 (元) | 备注
1 | 分部分项工程费 |  | ∑(分部分项工程量×综合单价） | 47667.13 | 见表10.2.2-16
1.1 | 其中 | 人工费+机械费 | ∑分部分项（定额人工费+定额机械费） | 8247.56
2 | 措施项目费 |  | （2.1+2.2） | 1037.15
2.1 | 施工技术措施项目费 |  | ∑(技措项目工程量×综合单价） | 298.98 | 见表10.2.2-16
2.1.1 | 其中 | 人工费+机械费 | ∑技措项目（定额人工费+定额机械费） | 65.15
2.2 | 施工组织措施项目费 |  | (1.1+2.1.1)×8.88% | 738.17 | 见表10.2.2-20
2.2.1 | 其中 | 安全文明施工基本费 | (1.1+2.1.1)×8.88% | 738.17 | 见表10.2.2-20
3 | 其他项目费 |  | （3.1+3.2+3.3+3.4） | 5712.52
3.1 | 暂列金额 |  | 3.1.1+3.1.2+3.1.3 | 2712.52 | 见表10.2.2-21
3.1.1 | 其中 | 标化工地增加费 | 按招标文件规定额度列计 |  | 见表10.2.2-22
3.1.2 |  | 优质工程增加费 | 按招标文件规定额度列计 |  | 见表10.2.2-22
3.1.3 |  | 其他暂列金额 | 按招标文件规定额度列计 | 2712.52 | 见表10.2.2-22
3.2 | 暂估价 |  | 3.2.1+3.2.2+3.2.3 | 3000.00 | 见表10.2.2-21
3.2.1 | 其中 | 材料（工程设备）暂估价 | 按招标文件规定额度列计 (或计入综合单价) |  | 见表10.2.2-23
3.2.2 |  | 专业工程暂估价 | 按招标文件规定额度列计 | 3000.00 | 见表10.2.2-24
3.2.3 |  | 专项技术措施暂估价 | 按招标文件规定额度列计 |  | 见表10.2.2-25
3.3 | 计日工 |  | ∑计日工(暂估数量×综合单价） |  | 见表10.2.2-21
3.4 | 施工总承包服务费 |  | 3.4.1+3.4.2 |  | 见表10.2.2-21
3.4.1 | 其中 | 专业发包工程管理费 | ∑专业发包工程（暂估金额×费率） |  | 见表10.2.2-27
3.4.2 |  | 甲供材料设备管理费 | 甲供材料暂估金额×费率+甲供设备暂估金额×费率 |  | 见表10.2.2-27
4 | 规费 |  | (1.1+2.1.1)×30.63% | 2546.18
5 | 单列费用 |  | 单列费用
6 | 税金 |  | (1+2+3+4+计税不计费+计税不计费不下浮)×9% | 5126.67
7 | 下浮 |  | (1+2+3+4+5+6-不计税不计费不下浮-计税不计费不下浮-暂估材料)×0%
其中 | 甲供费（不计入造价） |  | 甲供材料费+甲供主材费+甲供设备费
预算价合计 |  |  | 1+2+3+4+5+6-7 | 62089.65

## 0_3_表10_2_2-16 分部分项工程清单与计价表
【表10.2.2-16】
分部分项工程清单与计价表
单位(专业)工程名称:安装-大排练厅 | [5 empty] | 标段: |  |  | 第1页 共3页
序号 | 项目编码 | 项目名称 | 项目特征 | 计量 单位 | 工程量 | 金 额 (元) |  |  |  |  | 备注
[6 empty] | 综合单价 | 合价 | 其中
[8 empty] | 人工费 | 机械费 | 暂估价
|  | 大排练厅-电气 |  |  |  |  | 2421.15 | 599.40 | 0.14
1 | 030412004001 | 装饰灯 | 1.装饰灯名称：更换Φ120mm筒灯 2.安装形式：嵌入式 | 套 | 21 | 67.25 | 1412.25 | 423.36
2 | 030412005001 | 荧光灯 | 1.荧光灯名称：更换LED平板灯 2.规 格：600*600 3.安装形式：嵌入式 | 套 | 6 | 147.27 | 883.62 | 139.98
3 | 030904007001 | 消防广播(扬声器） | 1.名 称：更换Φ140mm扬声器 2.安装方式：吸顶式 | 个 | 2 | 62.64 | 125.28 | 36.06 | 0.14
|  | 大排练厅-消防 |  |  |  |  | 45245.98 | 8357.45 | 138.74
4 | 030901002001 | 消火栓钢管 | 1.安装部位：室内 2.材质、规格：镀锌钢管DN65 3.连接形式：螺纹连接 4.压力试验及冲洗设计要求：符合设计要求及施工规范 | m | 50.92 | 73.02 | 3718.18 | 1073.39 | 40.23
5 | 030901002002 | 消火栓钢管 | 1.安装部位：室内 2.材质、规格：镀锌钢管DN100 3.连接形式：沟槽连接 4.压力试验及冲洗设计要求：符合设计要求及施工规范 | m | 100.38 | 102.22 | 10260.84 | 3000.36 | 40.15
6 | 030901002003 | 消火栓钢管拆除 | 1.安装部位：室内 2.材质、规格：拆除镀锌钢管DN100 | m | 50.00 | 19.46 | 973.00 | 747.50 | 6.00
7 | 031002001002 | 管道支吊架 | 1、材质：型钢； 2、管架形式：一般管架。 | Kg | 35.00 | 14.89 | 521.15 | 246.40 | 32.90
本页小计 | [6 empty] | 17894.32 | 5667.05 | 119.42
【表10.2.2-16】
分部分项工程清单与计价表
单位(专业)工程名称:安装-大排练厅 | [5 empty] | 标段: |  |  | 第2页 共3页
序号 | 项目编码 | 项目名称 | 项目特征 | 计量 单位 | 工程量 | 金 额 (元) |  |  |  |  | 备注
[6 empty] | 综合单价 | 合价 | 其中
[8 empty] | 人工费 | 机械费 | 暂估价
8 | 031201003002 | 金属结构刷油 | 1、除锈级别：微锈； 2、油漆品种：樟丹、醇酸磁漆； 3、结构类型：管架吊支架； 4、涂刷遍数、漆膜厚度：除锈后刷樟丹二道、再刷醇酸磁漆二道。 | kg | 35.00 | 1.92 | 67.20 | 25.90 | 7.70
9 | 031201001003 | 管道刷油 | 1.油漆品种：管道刷调和漆 2.涂刷遍数、漆膜厚度：二遍 | m2 | 41.91 | 8.20 | 343.66 | 180.63
10 | Z031003021005 | 沟槽阀门 | 1.材 质：钢制 2.规格、压力等级：DN100 3.连接形式：沟槽连接 4.类 型：沟槽法兰闸阀 | 个 | 8 | 651.51 | 5212.08 | 427.92
11 | Z031003021006 | 沟槽阀门 | 1.材 质：钢制 2.规格、压力等级：DN65 3.连接形式：沟槽连接 4.类 型：沟槽法兰闸阀 | 个 | 1 | 429.61 | 429.61 | 23.99
12 | 030601002003 | 压力仪表 | 1、压力仪表名称：普通压力表就地（含旋塞阀主材）安装； 2、型号、规格：Y-100 0.1~6MPa； 3、压力表弯材质、规格：压力表全铜表弯DN15。 | 块 | 1 | 130.89 | 130.89 | 59.59 | 0.76
13 | 030611001002 | 仪表阀门 | 1、名称、材质：压力表全铜旋塞阀(计安装费)； 2、型号、规格：X13W-10 DN15； 3、连接方式：螺纹连接。 | 个 | 1 | 16.28 | 16.28 | 12.07 | 0.50
本页小计 | [6 empty] | 6199.72 | 730.10 | 8.96
【表10.2.2-16】
分部分项工程清单与计价表
单位(专业)工程名称:安装-大排练厅 | [5 empty] | 标段: |  |  | 第3页 共3页
序号 | 项目编码 | 项目名称 | 项目特征 | 计量 单位 | 工程量 | 金 额 (元) |  |  |  |  | 备注
[6 empty] | 综合单价 | 合价 | 其中
[8 empty] | 人工费 | 机械费 | 暂估价
14 | 030901010001 | 室内消火栓 | 1.安装方式：室内 2.型号、规格：单栓65 3.附件材质、规格：含两具MF/ABC3灭火器，一卷消防水带，一支出水枪头，带自救卷盘 | 套 | 21 | 1069.81 | 22466.01 | 2419.62 | 10.50
15 | 030901013002 | 灭火器 | 1、形式：箱体安装灭火器； 2、规格、型号：灭火器箱、手提式干粉灭火器MF/ABC3二具装。 | 组 | 4 | 276.77 | 1107.08 | 140.08
本页小计 | [6 empty] | 23573.09 | 2559.70 | 10.50
合计 | [6 empty] | 47667.13 | 8956.85 | 138.88

## 0_3_表10_2_2-16 施工技术措施项目清单与计价
【表10.2.2-16】
施工技术措施项目清单与计价表
单位(专业)工程名称:安装-大排练厅 | [5 empty] | 标段: |  |  | 第1页 共1页
序号 | 项目编码 | 项目名称 | 项目特征 | 计量 单位 | 工程量 | 金 额 (元) |  |  |  |  | 备注
[6 empty] | 综合单价 | 合价 | 其中
[8 empty] | 人工费 | 机械费 | 暂估价
|  | 脚手架搭拆费 |  |  | 0 |  | 298.98 | 71.91
1 | 031301017002 | 脚手架搭拆 | 1.脚手架搭拆费第四册 2.脚手架搭拆费第九册 | 项 | 1 | 298.98 | 298.98 | 71.91
本页小计 | [6 empty] | 298.98 | 71.91
合计 | [6 empty] | 298.98 | 71.91

## 0_3_表10_2_2-20 施工组织(总价)措施项目清
【表10.2.2-20】
施工组织（总价）措施项目清单与计价表
工程名称:大排练厅 |  |  | 标段: | 第1页 共1页
序号 | 项目编号 | 项目名称 | 计算基础 | 费率 (%) | 金额 (元) | 备注
1 | 031302001001 | 安全文明施工费 |  |  | 738.17
1.1 |  | 安全文明施工基本费 | 定额人工费+定额机械费 | 8.88 | 738.17
2 | Z03130200801 | 提前竣工增加费 | 定额人工费+定额机械费
3 | 031302004001 | 二次搬运费 | 定额人工费+定额机械费
4 | 031302005001 | 冬雨季施工增加费 | 定额人工费+定额机械费
5 |  | 其他施工组织措施费 | 按相关规定计算
合 计 |  |  |  |  | 738.17

## 0_3_表10_2_2-21 其他项目清单与计价汇总表
【表10.2.2-21】
其他项目清单与计价汇总表
工程名称:大排练厅 |  | 标段: | 第1页 共1页
序号 | 项 目 名 称 | 金额(元) | 备注
1 | 暂列金额 | 2712.52 | 明细详见表10.2.2-22
1.1 | 标化工地增加费 |  | 明细详见表10.2.2-22
1.2 | 优质工程增加费 |  | 明细详见表10.2.2-22
1.3 | 其他暂列金额 | 2712.52 | 明细详见表10.2.2-22
2 | 暂估价 | 3000.00
2.1 | 材料（设备）暂估价 |  | 明细详见表10.2.2-23
2.2 | 专业工程暂估价 | 3000.00 | 明细详见表10.2.2-24
2.3 | 专项技术措施暂估价 |  | 明细详见表10.2.2-25
3 | 计日工 |  | 明细详见表10.2.2-26
4 | 总承包服务费 |  | 明细详见表10.2.2-27
合 计 |  | 5712.52 | -

## 0_3_表10_2_2-22 暂列金额明细表
【表10.2.2-22】
暂列金额明细表
工程名称:大排练厅 |  |  | 标段: | 第1页 共1页
序号 | 项 目 名 称 | 计量单位 | 暂定金额(元) | 备注
1 | 标化工地增加费 | 项
2 | 优质工程增加费 | 项
3 | 其他暂列金额 | 项 | 2712.52 | 估算比例一般不高于5%
3.1 | 其他暂列金额 | 项 | 2712.52
合计 |  |  | 2712.52 | -

## 0_3_表10_2_2-24 专业工程暂估价表
【表10.2.2-24】
专业工程暂估价表
单位(专业)工程名称:安装-大排练厅 |  | 标段: | 第1页 共1页
序号 | 工 程 名 称 | 工程内容 | 暂估金额(元) | 备注
1 | 抗震支架（大排练厅） |  | 3000.00
合计 |  |  | 3000.00

## 0_3_表10_2_2-29 主要工日一览表
【表10.2.2-29】
主要工日一览表
工程名称:大排练厅 |  |  | 标段: |  | 第1页 共1页
序号 | 工日名称（类别） | 单位 | 数 量 | 单价(元) | 合价（元） | 备注
1 | 二类人工 | 工日 | 60.596 | 149.00 | 9028.79

## 0_3_表10_2_2-31 主要材料和工程设备一览表
【表10.2.2-31】
主要材料和工程设备一览表
工程名称:大排练厅 |  |  |  | 标段: |  | 第1页 共1页
序号 | 名称、规格、型号 | 单位 | 数量 | 单价(元) | 合价（元） | 备注
1 | 复合硅酸盐水泥PC 32.5R综合 | kg | 16.000 | 0.25 | 3.97
2 | 黄砂净砂(中粗砂) | m3 | 0.004 | 213.20 | 0.85
3 | 酚醛调和漆 | kg | 0.010 | 12.39 | 0.12
4 | 溶剂汽油 | kg | 1.118 | 8.15 | 9.11
5 | 铜芯塑料绝缘线BV2.5 | m | 16.032 | 2.17 | 34.73
6 | 水 | m3 | 7.268 | 5.73 | 41.65
7 | 型钢综合 | kg | 37.100 | 3.20 | 118.53
8 | 醇酸磁漆(各色) | kg | 0.609 | 20.53 | 12.50
9 | 酚醛调和漆各色 | kg | 8.298 | 12.39 | 102.81
10 | 醇酸防锈漆C53-1 | kg | 0.739 | 12.39 | 9.15
11 | 镀锌钢管DN65 | m | 51.175 | 30.86 | 1579.12
12 | 沟槽法兰闸阀DN65 | 个 | 1.000 | 374.00 | 374.00
13 | 沟槽法兰闸阀DN100 | 个 | 8.000 | 545.00 | 4360.00
14 | 室内消火栓SN50 | 套 | 21.000 | 804.00 | 16884.00
15 | LED平板灯600*600 | 套 | 6.060 | 113.58 | 688.27
16 | Φ120mm筒灯 | 套 | 21.210 | 39.82 | 844.58
17 | 灭火器箱(含灭火器)手提式干粉灭火器MF/ABC3二具装 | 套 | 4.000 | 228.82 | 915.28
18 | 沟槽式夹箍DN65 | 套 | 2.000 | 10.79 | 21.58
19 | 沟槽式夹箍DN100 | 套 | 16.000 | 16.53 | 264.48
20 | 镀锌钢管DN100 | m | 98.975 | 45.71 | 4524.46
21 | Φ140mm扬声器 | 个 | 2.000 | 38.34 | 76.68
22 | 普通压力表Y-100 0.1~6MPa | 台(块) | 1.000 | 48.57 | 48.57
23 | 刚性接头DN100 | 个 | 52.000 | 16.53 | 859.56
24 | 90°弯头DN100 | 个 | 18.000 | 31.45 | 566.10
25 | 三通DN100 | 个 | 8.000 | 39.40 | 315.20
26 | 灭火器MF/ABC3 | 具 | 42.000 | 55.91 | 2348.22

## 0_3_表10_2_2-32 主要机械台班一览表
【表10.2.2-32】
主要机械台班一览表
工程名称:大排练厅 |  |  |  | 标段: | 第1页 共1页
序号 | 机械名称、规格、型号 | 单位 | 数 量 | 单价(元) | 合价（元） | 备注
1 | 标准压力发生器 | 台班 | 0.004 | 86.65 | 0.35
2 | 铭牌打印机 | 台班 | 0.012 | 34.75 | 0.42
3 | 汽车式起重机16t | 台班 | 0.008 | 967.77 | 7.65
4 | 普通车床630×2000mm | 台班 | 0.022 | 75.31 | 1.63
5 | 立式钻床25mm | 台班 | 0.123 | 6.26 | 0.77
6 | 管子切断套丝机159mm | 台班 | 1.606 | 23.15 | 37.17
7 | 电焊条烘干箱60×50×75cm3 | 台班 | 0.023 | 18.35 | 0.43
8 | 电动空气压缩机0.6m3/min | 台班 | 0.014 | 35.76 | 0.50
9 | 砂轮切割机φ500 | 台班 | 0.054 | 48.88 | 2.65
10 | 砂轮切割机 φ400 | 台班 | 0.942 | 27.37 | 25.78
11 | 试压泵3MPa | 台班 | 0.557 | 19.93 | 11.10
12 | 滚槽机 | 台班 | 0.796 | 28.76 | 22.90
13 | 手持式万用表 | 台班 | 0.020 | 7.10 | 0.14
14 | 电焊机 （综合） | 台班 | 0.231 | 117.30 | 27.11

## 0_4_表10_2_2-13 【含单列】单位(专业)工程
【表10.2.2-13】
单位（专业）工程预算价费用表
工程名称:安装-食堂 |  |  | 标段: | 第1页 共1页
序号 | 费用名称 |  | 计算公式 | 金额 (元) | 备注
1 | 分部分项工程费 |  | ∑(分部分项工程量×综合单价） | 35189.61 | 见表10.2.2-16
1.1 | 其中 | 人工费+机械费 | ∑分部分项（定额人工费+定额机械费） | 5280.24
2 | 措施项目费 |  | （2.1+2.2） | 772.99
2.1 | 施工技术措施项目费 |  | ∑(技措项目工程量×综合单价） | 298.33 | 见表10.2.2-16
2.1.1 | 其中 | 人工费+机械费 | ∑技措项目（定额人工费+定额机械费） | 65.01
2.2 | 施工组织措施项目费 |  | (1.1+2.1.1)×8.88% | 474.66 | 见表10.2.2-20
2.2.1 | 其中 | 安全文明施工基本费 | (1.1+2.1.1)×8.88% | 474.66 | 见表10.2.2-20
3 | 其他项目费 |  | （3.1+3.2+3.3+3.4） | 5029.99
3.1 | 暂列金额 |  | 3.1.1+3.1.2+3.1.3 | 2029.99 | 见表10.2.2-21
3.1.1 | 其中 | 标化工地增加费 | 按招标文件规定额度列计 |  | 见表10.2.2-22
3.1.2 |  | 优质工程增加费 | 按招标文件规定额度列计 |  | 见表10.2.2-22
3.1.3 |  | 其他暂列金额 | 按招标文件规定额度列计 | 2029.99 | 见表10.2.2-22
3.2 | 暂估价 |  | 3.2.1+3.2.2+3.2.3 | 3000.00 | 见表10.2.2-21
3.2.1 | 其中 | 材料（工程设备）暂估价 | 按招标文件规定额度列计 (或计入综合单价) |  | 见表10.2.2-23
3.2.2 |  | 专业工程暂估价 | 按招标文件规定额度列计 | 3000.00 | 见表10.2.2-24
3.2.3 |  | 专项技术措施暂估价 | 按招标文件规定额度列计 |  | 见表10.2.2-25
3.3 | 计日工 |  | ∑计日工(暂估数量×综合单价） |  | 见表10.2.2-21
3.4 | 施工总承包服务费 |  | 3.4.1+3.4.2 |  | 见表10.2.2-21
3.4.1 | 其中 | 专业发包工程管理费 | ∑专业发包工程（暂估金额×费率） |  | 见表10.2.2-27
3.4.2 |  | 甲供材料设备管理费 | 甲供材料暂估金额×费率+甲供设备暂估金额×费率 |  | 见表10.2.2-27
4 | 规费 |  | (1.1+2.1.1)×30.63% | 1637.25
5 | 单列费用 |  | 单列费用
6 | 税金 |  | (1+2+3+4+计税不计费+计税不计费不下浮)×9% | 3836.69
7 | 下浮 |  | (1+2+3+4+5+6-不计税不计费不下浮-计税不计费不下浮-暂估材料)×0%
其中 | 甲供费（不计入造价） |  | 甲供材料费+甲供主材费+甲供设备费
预算价合计 |  |  | 1+2+3+4+5+6-7 | 46466.53

## 0_4_表10_2_2-16 分部分项工程清单与计价表
【表10.2.2-16】
分部分项工程清单与计价表
单位(专业)工程名称:安装-食堂 | [5 empty] | 标段: |  |  | 第1页 共3页
序号 | 项目编码 | 项目名称 | 项目特征 | 计量 单位 | 工程量 | 金 额 (元) |  |  |  |  | 备注
[6 empty] | 综合单价 | 合价 | 其中
[8 empty] | 人工费 | 机械费 | 暂估价
|  | 食堂-消防 |  |  |  |  | 35189.61 | 5740.17 | 83.14
1 | 030901002004 | 拆除消火栓钢管 | 1.安装部位：室内 2.材质、规格：镀锌钢管DN65 | m | 5.00 | 13.92 | 69.60 | 52.70 | 1.20
2 | 030901002005 | 消火栓钢管 | 1.安装部位：室内 2.材质、规格：镀锌钢管DN65 3.连接形式：螺纹连接 4.压力试验及冲洗设计要求：符合设计要求及施工规范 | m | 8.22 | 73.02 | 600.22 | 173.28 | 6.49
3 | 030901002006 | 消火栓钢管拆除 | 1.安装部位：室内 2.材质、规格：拆除镀锌钢管DN100 | m | 10.00 | 19.46 | 194.60 | 149.50 | 1.20
4 | 030901002007 | 消火栓钢管 | 1.安装部位：室内 2.材质、规格：镀锌钢管DN100 3.连接形式：沟槽连接 4.压力试验及冲洗设计要求：符合设计要求及施工规范 | m | 71.33 | 99.57 | 7102.33 | 2132.05 | 28.53
5 | 031002001003 | 管道支吊架 | 1、材质：型钢； 2、管架形式：一般管架。 | Kg | 31.00 | 14.89 | 461.59 | 218.24 | 29.14
6 | 031201003003 | 金属结构刷油 | 1、除锈级别：微锈； 2、油漆品种：樟丹、醇酸磁漆； 3、结构类型：管架吊支架； 4、涂刷遍数、漆膜厚度：除锈后刷樟丹二道、再刷醇酸磁漆二道。 | kg | 31.00 | 1.92 | 59.52 | 22.94 | 6.82
7 | 031201001004 | 管道刷油 | 1.油漆品种：管道刷调和漆 2.涂刷遍数、漆膜厚度：二遍 | m2 | 24.08 | 8.20 | 197.46 | 103.78
本页小计 | [6 empty] | 8685.32 | 2852.49 | 73.38
【表10.2.2-16】
分部分项工程清单与计价表
单位(专业)工程名称:安装-食堂 | [5 empty] | 标段: |  |  | 第2页 共3页
序号 | 项目编码 | 项目名称 | 项目特征 | 计量 单位 | 工程量 | 金 额 (元) |  |  |  |  | 备注
[6 empty] | 综合单价 | 合价 | 其中
[8 empty] | 人工费 | 机械费 | 暂估价
8 | Z031003021007 | 沟槽阀门 | 1.材 质：钢制 2.规格、压力等级：DN100 3.连接形式：沟槽连接 4.类 型：沟槽法兰闸阀 | 个 | 4 | 651.51 | 2606.04 | 213.96
9 | Z031003021008 | 沟槽阀门 | 1.材 质：钢制 2.规格、压力等级：DN65 3.连接形式：沟槽连接 4.类 型：沟槽法兰闸阀 | 个 | 2 | 429.61 | 859.22 | 47.98
10 | 030601002004 | 压力仪表 | 1、压力仪表名称：普通压力表就地（含旋塞阀主材）安装； 2、型号、规格：Y-100 0.1~6MPa； 3、压力表弯材质、规格：压力表全铜表弯DN15。 | 块 | 1 | 130.89 | 130.89 | 59.59 | 0.76
11 | 030611001003 | 仪表阀门 | 1、名称、材质：压力表全铜旋塞阀(计安装费)； 2、型号、规格：X13W-10 DN15； 3、连接方式：螺纹连接。 | 个 | 1 | 16.28 | 16.28 | 12.07 | 0.50
12 | 030901010002 | 室内消火栓 | 1.安装方式：室内 2.型号、规格：单栓65 3.附件材质、规格：含两具MF/ABC3灭火器，一卷消防水带，一支出水枪头，带自救卷盘 | 套 | 17 | 1069.81 | 18186.77 | 1958.74 | 8.50
13 | 030901013003 | 灭火器 | 1、形式：箱体安装灭火器； 2、规格、型号：灭火器箱、手提式干粉灭火器MF/ABC3二具装。 | 组 | 17 | 276.77 | 4705.09 | 595.34
本页小计 | [6 empty] | 26504.29 | 2887.68 | 9.76
【表10.2.2-16】
分部分项工程清单与计价表
单位(专业)工程名称:安装-食堂 | [5 empty] | 标段: |  |  | 第3页 共3页
序号 | 项目编码 | 项目名称 | 项目特征 | 计量 单位 | 工程量 | 金 额 (元) |  |  |  |  | 备注
[6 empty] | 综合单价 | 合价 | 其中
[8 empty] | 人工费 | 机械费 | 暂估价
合计 | [6 empty] | 35189.61 | 5740.17 | 83.14

## 0_4_表10_2_2-16 施工技术措施项目清单与计价
【表10.2.2-16】
施工技术措施项目清单与计价表
单位(专业)工程名称:安装-食堂 | [5 empty] | 标段: |  |  | 第1页 共1页
序号 | 项目编码 | 项目名称 | 项目特征 | 计量 单位 | 工程量 | 金 额 (元) |  |  |  |  | 备注
[6 empty] | 综合单价 | 合价 | 其中
[8 empty] | 人工费 | 机械费 | 暂估价
|  | 脚手架搭拆费 |  |  |  |  | 298.33 | 71.75
1 | 031301017003 | 脚手架搭拆 | 1.脚手架搭拆费第九册 | 项 | 1 | 298.33 | 298.33 | 71.75
本页小计 | [6 empty] | 298.33 | 71.75
合计 | [6 empty] | 298.33 | 71.75

## 0_4_表10_2_2-20 施工组织(总价)措施项目清
【表10.2.2-20】
施工组织（总价）措施项目清单与计价表
工程名称:食堂 |  |  | 标段: | 第1页 共1页
序号 | 项目编号 | 项目名称 | 计算基础 | 费率 (%) | 金额 (元) | 备注
1 | 031302001001 | 安全文明施工费 |  |  | 474.66
1.1 |  | 安全文明施工基本费 | 定额人工费+定额机械费 | 8.88 | 474.66
2 | Z03130200801 | 提前竣工增加费 | 定额人工费+定额机械费
3 | 031302004001 | 二次搬运费 | 定额人工费+定额机械费
4 | 031302005001 | 冬雨季施工增加费 | 定额人工费+定额机械费
5 |  | 其他施工组织措施费 | 按相关规定计算
合 计 |  |  |  |  | 474.66

## 0_4_表10_2_2-21 其他项目清单与计价汇总表
【表10.2.2-21】
其他项目清单与计价汇总表
工程名称:食堂 |  | 标段: | 第1页 共1页
序号 | 项 目 名 称 | 金额(元) | 备注
1 | 暂列金额 | 2029.99 | 明细详见表10.2.2-22
1.1 | 标化工地增加费 |  | 明细详见表10.2.2-22
1.2 | 优质工程增加费 |  | 明细详见表10.2.2-22
1.3 | 其他暂列金额 | 2029.99 | 明细详见表10.2.2-22
2 | 暂估价 | 3000.00
2.1 | 材料（设备）暂估价 |  | 明细详见表10.2.2-23
2.2 | 专业工程暂估价 | 3000.00 | 明细详见表10.2.2-24
2.3 | 专项技术措施暂估价 |  | 明细详见表10.2.2-25
3 | 计日工 |  | 明细详见表10.2.2-26
4 | 总承包服务费 |  | 明细详见表10.2.2-27
合 计 |  | 5029.99 | -

## 0_4_表10_2_2-22 暂列金额明细表
【表10.2.2-22】
暂列金额明细表
工程名称:食堂 |  |  | 标段: | 第1页 共1页
序号 | 项 目 名 称 | 计量单位 | 暂定金额(元) | 备注
1 | 标化工地增加费 | 项
2 | 优质工程增加费 | 项
3 | 其他暂列金额 | 项 | 2029.99 | 估算比例一般不高于5%
3.1 | 其他暂列金额 | 项 | 2029.99
合计 |  |  | 2029.99 | -

## 0_4_表10_2_2-24 专业工程暂估价表
【表10.2.2-24】
专业工程暂估价表
单位(专业)工程名称:安装-食堂 |  | 标段: | 第1页 共1页
序号 | 工 程 名 称 | 工程内容 | 暂估金额(元) | 备注
1 | 抗震支架（食堂） |  | 3000.00
合计 |  |  | 3000.00

## 0_4_表10_2_2-29 主要工日一览表
【表10.2.2-29】
主要工日一览表
工程名称:食堂 |  |  | 标段: |  | 第1页 共1页
序号 | 工日名称（类别） | 单位 | 数 量 | 单价(元) | 合价（元） | 备注
1 | 二类人工 | 工日 | 39.007 | 149.00 | 5812.00

## 0_4_表10_2_2-31 主要材料和工程设备一览表
【表10.2.2-31】
主要材料和工程设备一览表
工程名称:食堂 |  |  |  | 标段: |  | 第1页 共1页
序号 | 名称、规格、型号 | 单位 | 数量 | 单价(元) | 合价（元） | 备注
1 | 复合硅酸盐水泥PC 32.5R综合 | kg | 68.000 | 0.25 | 16.86
2 | 黄砂净砂(中粗砂) | m3 | 0.017 | 213.20 | 3.62
3 | 酚醛调和漆 | kg | 0.010 | 12.39 | 0.12
4 | 溶剂汽油 | kg | 0.703 | 8.15 | 5.73
5 | 水 | m3 | 4.178 | 5.73 | 23.94
6 | 型钢综合 | kg | 32.860 | 3.20 | 104.99
7 | 醇酸磁漆(各色) | kg | 0.539 | 20.53 | 11.07
8 | 酚醛调和漆各色 | kg | 4.768 | 12.39 | 59.07
9 | 醇酸防锈漆C53-1 | kg | 0.654 | 12.39 | 8.10
10 | 镀锌钢管DN65 | m | 8.261 | 30.86 | 254.92
11 | 沟槽法兰闸阀DN65 | 个 | 2.000 | 374.00 | 748.00
12 | 沟槽法兰闸阀DN100 | 个 | 4.000 | 545.00 | 2180.00
13 | 室内消火栓SN50 | 套 | 17.000 | 804.00 | 13668.00
14 | 灭火器箱(含灭火器)手提式干粉灭火器MF/ABC3二具装 | 套 | 17.000 | 228.82 | 3889.94
15 | 沟槽式夹箍DN65 | 套 | 4.000 | 10.79 | 43.16
16 | 沟槽式夹箍DN100 | 套 | 8.000 | 16.53 | 132.24
17 | 镀锌钢管DN100 | m | 70.331 | 45.71 | 3215.08
18 | 普通压力表Y-100 0.1~6MPa | 台(块) | 1.000 | 48.57 | 48.57
19 | 刚性接头DN100 | 个 | 32.000 | 16.53 | 528.96
20 | 90°弯头DN100 | 个 | 14.000 | 31.45 | 440.30
21 | 三通DN100 | 个 | 2.000 | 39.40 | 78.80
22 | 灭火器MF/ABC3 | 具 | 34.000 | 55.91 | 1900.94

## 0_4_表10_2_2-32 主要机械台班一览表
【表10.2.2-32】
主要机械台班一览表
工程名称:食堂 |  |  |  | 标段: | 第1页 共1页
序号 | 机械名称、规格、型号 | 单位 | 数 量 | 单价(元) | 合价（元） | 备注
1 | 标准压力发生器 | 台班 | 0.004 | 86.65 | 0.35
2 | 铭牌打印机 | 台班 | 0.012 | 34.75 | 0.42
3 | 汽车式起重机16t | 台班 | 0.007 | 967.77 | 6.77
4 | 普通车床630×2000mm | 台班 | 0.019 | 75.31 | 1.45
5 | 立式钻床25mm | 台班 | 0.109 | 6.26 | 0.68
6 | 管子切断套丝机159mm | 台班 | 0.449 | 23.15 | 10.40
7 | 电焊条烘干箱60×50×75cm3 | 台班 | 0.020 | 18.35 | 0.37
8 | 电动空气压缩机0.6m3/min | 台班 | 0.014 | 35.76 | 0.50
9 | 砂轮切割机φ500 | 台班 | 0.048 | 48.88 | 2.35
10 | 砂轮切割机 φ400 | 台班 | 0.603 | 27.37 | 16.49
11 | 试压泵3MPa | 台班 | 0.211 | 19.93 | 4.20
12 | 滚槽机 | 台班 | 0.513 | 28.76 | 14.75
13 | 电焊机 （综合） | 台班 | 0.205 | 117.30 | 24.00

## 0_5_表10_2_2-13 【含单列】单位(专业)工程
【表10.2.2-13】
单位（专业）工程预算价费用表
工程名称:安装-男生宿舍 |  |  | 标段: | 第1页 共1页
序号 | 费用名称 |  | 计算公式 | 金额 (元) | 备注
1 | 分部分项工程费 |  | ∑(分部分项工程量×综合单价） | 20467.85 | 见表10.2.2-16
1.1 | 其中 | 人工费+机械费 | ∑分部分项（定额人工费+定额机械费） | 2805.24
2 | 措施项目费 |  | （2.1+2.2） | 363.71
2.1 | 施工技术措施项目费 |  | ∑(技措项目工程量×综合单价） | 112.43 | 见表10.2.2-16
2.1.1 | 其中 | 人工费+机械费 | ∑技措项目（定额人工费+定额机械费） | 24.50
2.2 | 施工组织措施项目费 |  | (1.1+2.1.1)×8.88% | 251.28 | 见表10.2.2-20
2.2.1 | 其中 | 安全文明施工基本费 | (1.1+2.1.1)×8.88% | 251.28 | 见表10.2.2-20
3 | 其他项目费 |  | （3.1+3.2+3.3+3.4） | 4234.92
3.1 | 暂列金额 |  | 3.1.1+3.1.2+3.1.3 | 1234.92 | 见表10.2.2-21
3.1.1 | 其中 | 标化工地增加费 | 按招标文件规定额度列计 |  | 见表10.2.2-22
3.1.2 |  | 优质工程增加费 | 按招标文件规定额度列计 |  | 见表10.2.2-22
3.1.3 |  | 其他暂列金额 | 按招标文件规定额度列计 | 1234.92 | 见表10.2.2-22
3.2 | 暂估价 |  | 3.2.1+3.2.2+3.2.3 | 3000.00 | 见表10.2.2-21
3.2.1 | 其中 | 材料（工程设备）暂估价 | 按招标文件规定额度列计 (或计入综合单价) |  | 见表10.2.2-23
3.2.2 |  | 专业工程暂估价 | 按招标文件规定额度列计 | 3000.00 | 见表10.2.2-24
3.2.3 |  | 专项技术措施暂估价 | 按招标文件规定额度列计 |  | 见表10.2.2-25
3.3 | 计日工 |  | ∑计日工(暂估数量×综合单价） |  | 见表10.2.2-21
3.4 | 施工总承包服务费 |  | 3.4.1+3.4.2 |  | 见表10.2.2-21
3.4.1 | 其中 | 专业发包工程管理费 | ∑专业发包工程（暂估金额×费率） |  | 见表10.2.2-27
3.4.2 |  | 甲供材料设备管理费 | 甲供材料暂估金额×费率+甲供设备暂估金额×费率 |  | 见表10.2.2-27
4 | 规费 |  | (1.1+2.1.1)×30.63% | 866.75
5 | 单列费用 |  | 单列费用
6 | 税金 |  | (1+2+3+4+计税不计费+计税不计费不下浮)×9% | 2333.99
7 | 下浮 |  | (1+2+3+4+5+6-不计税不计费不下浮-计税不计费不下浮-暂估材料)×0%
其中 | 甲供费（不计入造价） |  | 甲供材料费+甲供主材费+甲供设备费
预算价合计 |  |  | 1+2+3+4+5+6-7 | 28267.22

## 0_5_表10_2_2-16 分部分项工程清单与计价表
【表10.2.2-16】
分部分项工程清单与计价表
单位(专业)工程名称:安装-男生宿舍 | [5 empty] | 标段: |  |  | 第1页 共3页
序号 | 项目编码 | 项目名称 | 项目特征 | 计量 单位 | 工程量 | 金 额 (元) |  |  |  |  | 备注
[6 empty] | 综合单价 | 合价 | 其中
[8 empty] | 人工费 | 机械费 | 暂估价
|  | 卫生器具 |  |  |  |  | 5845.22 | 272.80
1 | 031004003001 | 洗脸盆 | 1、材质：陶瓷； 2、组装形式：台下式洗脸盆，冷热水； 3、附件名称、数量：冷热水面盆龙头一个、角型阀(带铜活)两个、金属蛇皮软管DN15*300两根、下水一套。 | 组 | 4 | 801.95 | 3207.80 | 153.04
2 | 031004010001 | 淋浴器 | 1.纯铜镀铬花洒 手动开关冷热水 | 套 | 2 | 446.01 | 892.02 | 30.90
3 | 031004006001 | 大便器 | 1.材 质：陶瓷 2.规格、类型：坐式大便器(节水型) 3.组装形式：连体水箱 4.附件名称、数量：角型阀(带铜活)、进水阀配件、座便器桶盖 5.备注：采用业主推荐品牌 | 套 | 2 | 872.70 | 1745.40 | 88.86
|  | 电气 |  |  |  |  | 1667.42 | 497.61 | 0.21
4 | 030412004002 | 装饰灯 | 1.装饰灯名称：Φ120mm筒灯 2.安装形式：嵌入式 | 套 | 22 | 67.25 | 1479.50 | 443.52
5 | 030904007002 | 消防广播(扬声器） | 1.名 称：Φ140mm扬声器 2.安装方式：吸顶式 | 个 | 3 | 62.64 | 187.92 | 54.09 | 0.21
|  | 消防 |  |  |  |  | 12955.21 | 2266.79 | 55.62
本页小计 | [6 empty] | 7512.64 | 770.41 | 0.21
【表10.2.2-16】
分部分项工程清单与计价表
单位(专业)工程名称:安装-男生宿舍 | [5 empty] | 标段: |  |  | 第2页 共3页
序号 | 项目编码 | 项目名称 | 项目特征 | 计量 单位 | 工程量 | 金 额 (元) |  |  |  |  | 备注
[6 empty] | 综合单价 | 合价 | 其中
[8 empty] | 人工费 | 机械费 | 暂估价
6 | 030901002008 | 消火栓钢管 | 1.安装部位：室内 2.材质、规格：镀锌钢管DN65 3.连接形式：螺纹连接 4.压力试验及冲洗设计要求：符合设计要求及施工规范 | m | 2.06 | 73.02 | 150.42 | 43.42 | 1.63
7 | 030901002009 | 消火栓钢管 | 1.安装部位：室内 2.材质、规格：镀锌钢管DN100 3.连接形式：沟槽连接 4.压力试验及冲洗设计要求：符合设计要求及施工规范 | m | 34.42 | 107.92 | 3714.61 | 1028.81 | 13.77
8 | 031002001004 | 管道支吊架 | 1、材质：型钢； 2、管架形式：一般管架。 | Kg | 31.00 | 14.89 | 461.59 | 218.24 | 29.14
9 | 031201003004 | 金属结构刷油 | 1、除锈级别：微锈； 2、油漆品种：樟丹、醇酸磁漆； 3、结构类型：管架吊支架； 4、涂刷遍数、漆膜厚度：除锈后刷樟丹二道、再刷醇酸磁漆二道。 | kg | 31.00 | 1.92 | 59.52 | 22.94 | 6.82
10 | 031201001005 | 管道刷油 | 1.油漆品种：管道刷调和漆 2.涂刷遍数、漆膜厚度：二遍 | m2 | 11.23 | 8.20 | 92.09 | 48.40
11 | Z031003021009 | 沟槽阀门 | 1.材 质：钢制 2.规格、压力等级：DN100 3.连接形式：沟槽连接 4.类 型：沟槽闸阀 | 个 | 2 | 651.51 | 1303.02 | 106.98
本页小计 | [6 empty] | 5781.25 | 1468.79 | 51.36
【表10.2.2-16】
分部分项工程清单与计价表
单位(专业)工程名称:安装-男生宿舍 | [5 empty] | 标段: |  |  | 第3页 共3页
序号 | 项目编码 | 项目名称 | 项目特征 | 计量 单位 | 工程量 | 金 额 (元) |  |  |  |  | 备注
[6 empty] | 综合单价 | 合价 | 其中
[8 empty] | 人工费 | 机械费 | 暂估价
12 | 030601002005 | 压力仪表 | 1、压力仪表名称：普通压力表就地（含旋塞阀主材）安装； 2、型号、规格：Y-100 0.1~6MPa； 3、压力表弯材质、规格：压力表全铜表弯DN15。 | 块 | 1 | 130.89 | 130.89 | 59.59 | 0.76
13 | 030611001004 | 仪表阀门 | 1、名称、材质：压力表全铜旋塞阀(计安装费)； 2、型号、规格：X13W-10 DN15； 3、连接方式：螺纹连接。 | 个 | 1 | 16.28 | 16.28 | 12.07 | 0.50
14 | 030901010003 | 室内消火栓 | 1.安装方式：室内 2.型号、规格：单栓65 3.附件材质、规格：含两具MF/ABC5灭火器，一卷消防水带，一支出水枪头，带自救卷盘 | 套 | 6 | 1116.69 | 6700.14 | 691.32 | 3.00
15 | 030901013004 | 灭火器 | 1.形式：箱体安装灭火器 2.规格、型号：灭火器箱手提式干粉灭火器MF/ABC5二具装。 | 组 | 1 | 326.65 | 326.65 | 35.02
本页小计 | [6 empty] | 7173.96 | 798.00 | 4.26
合计 | [6 empty] | 20467.85 | 3037.20 | 55.83

## 0_5_表10_2_2-16 施工技术措施项目清单与计价
【表10.2.2-16】
施工技术措施项目清单与计价表
单位(专业)工程名称:安装-男生宿舍 | [5 empty] | 标段: |  |  | 第1页 共1页
序号 | 项目编码 | 项目名称 | 项目特征 | 计量 单位 | 工程量 | 金 额 (元) |  |  |  |  | 备注
[6 empty] | 综合单价 | 合价 | 其中
[8 empty] | 人工费 | 机械费 | 暂估价
|  | [请输入分部名称,电子评标勿删] |  |  | 0 |  | 112.43 | 27.04
1 | 031301017004 | 脚手架搭拆 | 1.脚手架搭拆费第九册 2.脚手架搭拆费第十册 3.脚手架搭拆费第四册 | 项 | 1 | 112.43 | 112.43 | 27.04
本页小计 | [6 empty] | 112.43 | 27.04
合计 | [6 empty] | 112.43 | 27.04

## 0_5_表10_2_2-20 施工组织(总价)措施项目清
【表10.2.2-20】
施工组织（总价）措施项目清单与计价表
工程名称:男生宿舍 |  |  | 标段: | 第1页 共1页
序号 | 项目编号 | 项目名称 | 计算基础 | 费率 (%) | 金额 (元) | 备注
1 | 031302001001 | 安全文明施工费 |  |  | 251.28
1.1 |  | 安全文明施工基本费 | 定额人工费+定额机械费 | 8.88 | 251.28
2 | Z03130200801 | 提前竣工增加费 | 定额人工费+定额机械费
3 | 031302004001 | 二次搬运费 | 定额人工费+定额机械费
4 | 031302005001 | 冬雨季施工增加费 | 定额人工费+定额机械费
5 |  | 其他施工组织措施费 | 按相关规定计算
合 计 |  |  |  |  | 251.28

## 0_5_表10_2_2-21 其他项目清单与计价汇总表
【表10.2.2-21】
其他项目清单与计价汇总表
工程名称:男生宿舍 |  | 标段: | 第1页 共1页
序号 | 项 目 名 称 | 金额(元) | 备注
1 | 暂列金额 | 1234.92 | 明细详见表10.2.2-22
1.1 | 标化工地增加费 |  | 明细详见表10.2.2-22
1.2 | 优质工程增加费 |  | 明细详见表10.2.2-22
1.3 | 其他暂列金额 | 1234.92 | 明细详见表10.2.2-22
2 | 暂估价 | 3000.00
2.1 | 材料（设备）暂估价 |  | 明细详见表10.2.2-23
2.2 | 专业工程暂估价 | 3000.00 | 明细详见表10.2.2-24
2.3 | 专项技术措施暂估价 |  | 明细详见表10.2.2-25
3 | 计日工 |  | 明细详见表10.2.2-26
4 | 总承包服务费 |  | 明细详见表10.2.2-27
合 计 |  | 4234.92 | -

## 0_5_表10_2_2-22 暂列金额明细表
【表10.2.2-22】
暂列金额明细表
工程名称:男生宿舍 |  |  | 标段: | 第1页 共1页
序号 | 项 目 名 称 | 计量单位 | 暂定金额(元) | 备注
1 | 标化工地增加费 | 项
2 | 优质工程增加费 | 项
3 | 其他暂列金额 | 项 | 1234.92 | 估算比例一般不高于5%
3.1 | 其他暂列金额 | 项 | 1234.92
合计 |  |  | 1234.92 | -

## 0_5_表10_2_2-24 专业工程暂估价表
【表10.2.2-24】
专业工程暂估价表
单位(专业)工程名称:安装-男生宿舍 |  | 标段: | 第1页 共1页
序号 | 工 程 名 称 | 工程内容 | 暂估金额(元) | 备注
1 | 抗震支架（男生宿舍） |  | 3000.00
合计 |  |  | 3000.00

## 0_5_表10_2_2-29 主要工日一览表
【表10.2.2-29】
主要工日一览表
工程名称:男生宿舍 |  |  | 标段: |  | 第1页 共1页
序号 | 工日名称（类别） | 单位 | 数 量 | 单价(元) | 合价（元） | 备注
1 | 二类人工 | 工日 | 20.567 | 149.00 | 3064.50

## 0_5_表10_2_2-31 主要材料和工程设备一览表
【表10.2.2-31】
主要材料和工程设备一览表
工程名称:男生宿舍 |  |  |  | 标段: |  | 第1页 共2页
序号 | 名称、规格、型号 | 单位 | 数量 | 单价(元) | 合价（元） | 备注
1 | 复合硅酸盐水泥PC 32.5R综合 | kg | 4.000 | 0.25 | 0.99
2 | 黄砂净砂(中粗砂) | m3 | 0.001 | 213.20 | 0.21
3 | 酚醛调和漆 | kg | 0.010 | 12.39 | 0.12
4 | 溶剂汽油 | kg | 0.421 | 8.15 | 3.43
5 | 铜芯塑料绝缘线BV2.5 | m | 10.076 | 2.17 | 21.82
6 | 电 | kW·h | 0.484 | 0.88 | 0.43
7 | 水 | m3 | 1.949 | 5.73 | 11.17
8 | 型钢综合 | kg | 32.860 | 3.20 | 104.99
9 | 角型阀(带铜活)DN15 | 个 | 10.100 | 13.72 | 138.57
10 | 冷热水面盆龙头 | 个 | 4.040 | 255.00 | 1030.20
11 | 成套连体坐便器(含配件） | 套 | 2.020 | 780.00 | 1575.60
12 | 纯铜镀铬花洒（含固定件） | 套 | 2.000 | 420.00 | 840.00
13 | 醇酸磁漆(各色) | kg | 0.539 | 20.53 | 11.07
14 | 酚醛调和漆各色 | kg | 2.224 | 12.39 | 27.55
15 | 醇酸防锈漆C53-1 | kg | 0.654 | 12.39 | 8.10
16 | 镀锌钢管DN65 | m | 2.070 | 30.86 | 63.88
17 | 沟槽闸阀DN100 | 个 | 2.000 | 545.00 | 1090.00
18 | 台下式洗脸盆 | 个 | 4.040 | 410.00 | 1656.40
19 | 下水 | 套 | 4.040 | 18.98 | 76.68
20 | 室内消火栓SN50 | 套 | 6.000 | 804.00 | 4824.00
21 | Φ120mm筒灯 | 套 | 22.220 | 39.82 | 884.80
22 | 给水金属软管300mm | 根 | 2.020 | 5.50 | 11.11
23 | 金属蛇皮软管DN15*300 | 根 | 8.080 | 10.00 | 80.80
24 | 灭火器箱(含灭火器)手提式干粉灭火器MF/ABC5二具装 | 套 | 1.000 | 278.70 | 278.70
25 | 沟槽式夹箍DN100 | 套 | 4.000 | 16.53 | 66.12
26 | 镀锌钢管DN100 | m | 33.938 | 45.71 | 1551.42
27 | Φ140mm扬声器 | 个 | 3.000 | 38.34 | 115.02
28 | 普通压力表Y-100 0.1~6MPa | 台(块) | 1.000 | 48.57 | 48.57
29 | 沟槽刚性接头DN100 | 个 | 28.000 | 16.53 | 462.84
【表10.2.2-31】
主要材料和工程设备一览表
工程名称:男生宿舍 |  |  |  | 标段: |  | 第2页 共2页
序号 | 名称、规格、型号 | 单位 | 数量 | 单价(元) | 合价（元） | 备注
30 | 沟槽弯头DN100 | 个 | 8.000 | 31.45 | 251.60
31 | 沟槽正三通DN100 | 只 | 2.000 | 39.40 | 78.80
32 | 灭火器MF/ABC5 | 具 | 12.000 | 79.35 | 952.20

## 0_5_表10_2_2-32 主要机械台班一览表
【表10.2.2-32】
主要机械台班一览表
工程名称:男生宿舍 |  |  |  | 标段: | 第1页 共1页
序号 | 机械名称、规格、型号 | 单位 | 数 量 | 单价(元) | 合价（元） | 备注
1 | 标准压力发生器 | 台班 | 0.004 | 86.65 | 0.35
2 | 铭牌打印机 | 台班 | 0.012 | 34.75 | 0.42
3 | 汽车式起重机16t | 台班 | 0.007 | 967.77 | 6.77
4 | 普通车床630×2000mm | 台班 | 0.019 | 75.31 | 1.45
5 | 立式钻床25mm | 台班 | 0.109 | 6.26 | 0.68
6 | 管子切断套丝机159mm | 台班 | 0.122 | 23.15 | 2.82
7 | 电焊条烘干箱60×50×75cm3 | 台班 | 0.020 | 18.35 | 0.37
8 | 电动空气压缩机0.6m3/min | 台班 | 0.014 | 35.76 | 0.50
9 | 砂轮切割机φ500 | 台班 | 0.048 | 48.88 | 2.35
10 | 砂轮切割机 φ400 | 台班 | 0.259 | 27.37 | 7.09
11 | 试压泵3MPa | 台班 | 0.082 | 19.93 | 1.63
12 | 滚槽机 | 台班 | 0.238 | 28.76 | 6.83
13 | 手持式万用表 | 台班 | 0.030 | 7.10 | 0.21
14 | 电焊机 （综合） | 台班 | 0.205 | 117.30 | 24.00

## 0_6_表10_2_2-13 【含单列】单位(专业)工程
【表10.2.2-13】
单位（专业）工程预算价费用表
工程名称:安装-女生宿舍 |  |  | 标段: | 第1页 共1页
序号 | 费用名称 |  | 计算公式 | 金额 (元) | 备注
1 | 分部分项工程费 |  | ∑(分部分项工程量×综合单价） | 54549.22 | 见表10.2.2-16
1.1 | 其中 | 人工费+机械费 | ∑分部分项（定额人工费+定额机械费） | 5942.29
2 | 措施项目费 |  | （2.1+2.2） | 742.09
2.1 | 施工技术措施项目费 |  | ∑(技措项目工程量×综合单价） | 210.34 | 见表10.2.2-16
2.1.1 | 其中 | 人工费+机械费 | ∑技措项目（定额人工费+定额机械费） | 45.84
2.2 | 施工组织措施项目费 |  | (1.1+2.1.1)×8.88% | 531.75 | 见表10.2.2-20
2.2.1 | 其中 | 安全文明施工基本费 | (1.1+2.1.1)×8.88% | 531.75 | 见表10.2.2-20
3 | 其他项目费 |  | （3.1+3.2+3.3+3.4） | 6006.27
3.1 | 暂列金额 |  | 3.1.1+3.1.2+3.1.3 | 3006.27 | 见表10.2.2-21
3.1.1 | 其中 | 标化工地增加费 | 按招标文件规定额度列计 |  | 见表10.2.2-22
3.1.2 |  | 优质工程增加费 | 按招标文件规定额度列计 |  | 见表10.2.2-22
3.1.3 |  | 其他暂列金额 | 按招标文件规定额度列计 | 3006.27 | 见表10.2.2-22
3.2 | 暂估价 |  | 3.2.1+3.2.2+3.2.3 | 3000.00 | 见表10.2.2-21
3.2.1 | 其中 | 材料（工程设备）暂估价 | 按招标文件规定额度列计 (或计入综合单价) |  | 见表10.2.2-23
3.2.2 |  | 专业工程暂估价 | 按招标文件规定额度列计 | 3000.00 | 见表10.2.2-24
3.2.3 |  | 专项技术措施暂估价 | 按招标文件规定额度列计 |  | 见表10.2.2-25
3.3 | 计日工 |  | ∑计日工(暂估数量×综合单价） |  | 见表10.2.2-21
3.4 | 施工总承包服务费 |  | 3.4.1+3.4.2 |  | 见表10.2.2-21
3.4.1 | 其中 | 专业发包工程管理费 | ∑专业发包工程（暂估金额×费率） |  | 见表10.2.2-27
3.4.2 |  | 甲供材料设备管理费 | 甲供材料暂估金额×费率+甲供设备暂估金额×费率 |  | 见表10.2.2-27
4 | 规费 |  | (1.1+2.1.1)×30.63% | 1834.16
5 | 单列费用 |  | 单列费用
6 | 税金 |  | (1+2+3+4+计税不计费+计税不计费不下浮)×9% | 5681.86
7 | 下浮 |  | (1+2+3+4+5+6-不计税不计费不下浮-计税不计费不下浮-暂估材料)×0%
其中 | 甲供费（不计入造价） |  | 甲供材料费+甲供主材费+甲供设备费
预算价合计 |  |  | 1+2+3+4+5+6-7 | 68813.60

## 0_6_表10_2_2-16 分部分项工程清单与计价表
【表10.2.2-16】
分部分项工程清单与计价表
单位(专业)工程名称:安装-女生宿舍 | [5 empty] | 标段: |  |  | 第1页 共4页
序号 | 项目编码 | 项目名称 | 项目特征 | 计量 单位 | 工程量 | 金 额 (元) |  |  |  |  | 备注
[6 empty] | 综合单价 | 合价 | 其中
[8 empty] | 人工费 | 机械费 | 暂估价
|  | 卫生器具 |  |  |  |  | 17535.66 | 818.40
1 | 031004003002 | 洗脸盆 | 1、材质：陶瓷； 2、组装形式：台下式洗脸盆，冷热水； 3、附件名称、数量：冷热水面盆龙头一个、角型阀(带铜活)两个、金属蛇皮软管DN15*300两根、下水一套。 | 组 | 12 | 801.95 | 9623.40 | 459.12
2 | 031004010002 | 淋浴器 | 1.纯铜镀铬花洒 手动开关冷热水 | 套 | 6 | 446.01 | 2676.06 | 92.70
3 | 031004006002 | 大便器 | 1.材 质：陶瓷 2.规格、类型：坐式大便器（节水型） 3.组装形式：连体水箱 4.附件名称、数量：角型阀(带铜活)、进水阀配件、座便器桶盖 5.备注：采用业主推荐品牌 | 套 | 6 | 872.70 | 5236.20 | 266.58
|  | 消防 |  |  |  |  | 37013.56 | 5621.55 | 112.42
4 | 030901002010 | 消火栓钢管 | 1.安装部位：室内 2.材质、规格：镀锌钢管DN65 3.连接形式：螺纹连接 4.压力试验及冲洗设计要求：符合设计要求及施工规范 | m | 3.12 | 73.02 | 227.82 | 65.77 | 2.46
本页小计 | [6 empty] | 17763.48 | 884.17 | 2.46
【表10.2.2-16】
分部分项工程清单与计价表
单位(专业)工程名称:安装-女生宿舍 | [5 empty] | 标段: |  |  | 第2页 共4页
序号 | 项目编码 | 项目名称 | 项目特征 | 计量 单位 | 工程量 | 金 额 (元) |  |  |  |  | 备注
[6 empty] | 综合单价 | 合价 | 其中
[8 empty] | 人工费 | 机械费 | 暂估价
5 | 030901002011 | 消火栓钢管 | 1.安装部位：室内 2.材质、规格：镀锌钢管DN100 3.连接形式：沟槽连接 4.压力试验及冲洗设计要求：符合设计要求及施工规范 | m | 69.21 | 119.69 | 8283.74 | 2068.69 | 27.68
6 | 031002001005 | 管道支吊架 | 1、材质：型钢； 2、管架形式：一般管架。 | Kg | 61.00 | 14.89 | 908.29 | 429.44 | 57.34
7 | 031201003005 | 金属结构刷油 | 1、除锈级别：微锈； 2、油漆品种：樟丹、醇酸磁漆； 3、结构类型：管架吊支架； 4、涂刷遍数、漆膜厚度：除锈后刷樟丹二道、再刷醇酸磁漆二道。 | kg | 61.00 | 1.92 | 117.12 | 45.14 | 13.42
8 | 031201001006 | 管道刷油 | 1.油漆品种：管道刷调和漆 2.涂刷遍数、漆膜厚度：二遍 | m2 | 22.37 | 8.20 | 183.43 | 96.41
9 | Z031003021010 | 沟槽阀门 | 1.材 质：钢制 2.规格、压力等级：DN65 3.连接形式：沟槽连接 4.类 型：沟槽法兰闸阀 | 个 | 2 | 429.61 | 859.22 | 47.98
10 | Z031003021011 | 沟槽阀门 | 1.材 质：钢制 2.规格、压力等级：DN100 3.连接形式：沟槽连接 4.类 型：沟槽闸阀 | 个 | 8 | 651.51 | 5212.08 | 427.92
本页小计 | [6 empty] | 15563.88 | 3115.58 | 98.44
【表10.2.2-16】
分部分项工程清单与计价表
单位(专业)工程名称:安装-女生宿舍 | [5 empty] | 标段: |  |  | 第3页 共4页
序号 | 项目编码 | 项目名称 | 项目特征 | 计量 单位 | 工程量 | 金 额 (元) |  |  |  |  | 备注
[6 empty] | 综合单价 | 合价 | 其中
[8 empty] | 人工费 | 机械费 | 暂估价
11 | 030601002006 | 压力仪表 | 1、压力仪表名称：普通压力表就地（含旋塞阀主材）安装； 2、型号、规格：Y-100 0.1~6MPa； 3、压力表弯材质、规格：压力表全铜表弯DN15。 | 块 | 2 | 130.89 | 261.78 | 119.18 | 1.52
12 | 030611001005 | 仪表阀门 | 1、名称、材质：压力表全铜旋塞阀(计安装费)； 2、型号、规格：X13W-10 DN15； 3、连接方式：螺纹连接。 | 个 | 2 | 16.28 | 32.56 | 24.14 | 1.00
13 | 030901010004 | 室内消火栓 | 1.安装方式：室内 2.型号、规格：单栓65 3.附件材质、规格：含两具MF/ABC5灭火器，一卷消防水带，一支出水枪头，带自救卷盘 | 套 | 18 | 1116.69 | 20100.42 | 2073.96 | 9.00
14 | 030901013005 | 灭火器 | 1.形式：箱体安装灭火器 2.规格、型号：灭火器箱手提式干粉灭火器MF/ABC5二具装。 | 组 | 1 | 326.65 | 326.65 | 35.02
15 | 030901013006 | 灭火器 | 1、形式：箱体安装灭火器； 2、规格、型号：灭火器箱、手提式干粉灭火器MF/ABC3二具装。 | 组 | 1 | 276.77 | 276.77 | 35.02
16 | 030413003002 | 打洞（孔） | 1.混凝土墙体钻孔 直径 （mm以内）108 | 个 | 6 | 37.28 | 223.68 | 152.88
本页小计 | [6 empty] | 21221.86 | 2440.20 | 11.52
【表10.2.2-16】
分部分项工程清单与计价表
单位(专业)工程名称:安装-女生宿舍 | [5 empty] | 标段: |  |  | 第4页 共4页
序号 | 项目编码 | 项目名称 | 项目特征 | 计量 单位 | 工程量 | 金 额 (元) |  |  |  |  | 备注
[6 empty] | 综合单价 | 合价 | 其中
[8 empty] | 人工费 | 机械费 | 暂估价
合计 | [6 empty] | 54549.22 | 6439.95 | 112.42

## 0_6_表10_2_2-16 施工技术措施项目清单与计价
【表10.2.2-16】
施工技术措施项目清单与计价表
单位(专业)工程名称:安装-女生宿舍 | [5 empty] | 标段: |  |  | 第1页 共1页
序号 | 项目编码 | 项目名称 | 项目特征 | 计量 单位 | 工程量 | 金 额 (元) |  |  |  |  | 备注
[6 empty] | 综合单价 | 合价 | 其中
[8 empty] | 人工费 | 机械费 | 暂估价
|  | 脚手架搭拆 |  |  | 0 |  | 210.34 | 50.59
1 | 031301017005 | 脚手架搭拆 | 1.脚手架搭拆费第九册 2.脚手架搭拆费第十册 | 项 | 1 | 210.34 | 210.34 | 50.59
本页小计 | [6 empty] | 210.34 | 50.59
合计 | [6 empty] | 210.34 | 50.59

## 0_6_表10_2_2-20 施工组织(总价)措施项目清
【表10.2.2-20】
施工组织（总价）措施项目清单与计价表
工程名称:女生宿舍 |  |  | 标段: | 第1页 共1页
序号 | 项目编号 | 项目名称 | 计算基础 | 费率 (%) | 金额 (元) | 备注
1 | 031302001001 | 安全文明施工费 |  |  | 531.75
1.1 |  | 安全文明施工基本费 | 定额人工费+定额机械费 | 8.88 | 531.75
2 | Z03130200801 | 提前竣工增加费 | 定额人工费+定额机械费
3 | 031302004001 | 二次搬运费 | 定额人工费+定额机械费
4 | 031302005001 | 冬雨季施工增加费 | 定额人工费+定额机械费
5 |  | 其他施工组织措施费 | 按相关规定计算
合 计 |  |  |  |  | 531.75

## 0_6_表10_2_2-21 其他项目清单与计价汇总表
【表10.2.2-21】
其他项目清单与计价汇总表
工程名称:女生宿舍 |  | 标段: | 第1页 共1页
序号 | 项 目 名 称 | 金额(元) | 备注
1 | 暂列金额 | 3006.27 | 明细详见表10.2.2-22
1.1 | 标化工地增加费 |  | 明细详见表10.2.2-22
1.2 | 优质工程增加费 |  | 明细详见表10.2.2-22
1.3 | 其他暂列金额 | 3006.27 | 明细详见表10.2.2-22
2 | 暂估价 | 3000.00
2.1 | 材料（设备）暂估价 |  | 明细详见表10.2.2-23
2.2 | 专业工程暂估价 | 3000.00 | 明细详见表10.2.2-24
2.3 | 专项技术措施暂估价 |  | 明细详见表10.2.2-25
3 | 计日工 |  | 明细详见表10.2.2-26
4 | 总承包服务费 |  | 明细详见表10.2.2-27
合 计 |  | 6006.27 | -

## 0_6_表10_2_2-22 暂列金额明细表
【表10.2.2-22】
暂列金额明细表
工程名称:女生宿舍 |  |  | 标段: | 第1页 共1页
序号 | 项 目 名 称 | 计量单位 | 暂定金额(元) | 备注
1 | 标化工地增加费 | 项
2 | 优质工程增加费 | 项
3 | 其他暂列金额 | 项 | 3006.27 | 估算比例一般不高于5%
3.1 | 其他暂列金额 | 项 | 3006.27
合计 |  |  | 3006.27 | -

## 0_6_表10_2_2-24 专业工程暂估价表
【表10.2.2-24】
专业工程暂估价表
单位(专业)工程名称:安装-女生宿舍 |  | 标段: | 第1页 共1页
序号 | 工 程 名 称 | 工程内容 | 暂估金额(元) | 备注
1 | 抗震支架（女生宿舍） |  | 3000.00
合计 |  |  | 3000.00

## 0_6_表10_2_2-29 主要工日一览表
【表10.2.2-29】
主要工日一览表
工程名称:女生宿舍 |  |  | 标段: |  | 第1页 共1页
序号 | 工日名称（类别） | 单位 | 数 量 | 单价(元) | 合价（元） | 备注
1 | 二类人工 | 工日 | 43.564 | 149.00 | 6491.02

## 0_6_表10_2_2-31 主要材料和工程设备一览表
【表10.2.2-31】
主要材料和工程设备一览表
工程名称:女生宿舍 |  |  |  | 标段: |  | 第1页 共2页
序号 | 名称、规格、型号 | 单位 | 数量 | 单价(元) | 合价（元） | 备注
1 | 复合硅酸盐水泥PC 32.5R综合 | kg | 8.000 | 0.25 | 1.98
2 | 黄砂净砂(中粗砂) | m3 | 0.002 | 213.20 | 0.43
3 | 酚醛调和漆 | kg | 0.020 | 12.39 | 0.25
4 | 溶剂汽油 | kg | 0.834 | 8.15 | 6.80
5 | 电 | kW·h | 4.488 | 0.88 | 3.95
6 | 水 | m3 | 3.942 | 5.73 | 22.59
7 | 型钢综合 | kg | 64.660 | 3.20 | 206.59
8 | 角型阀(带铜活)DN15 | 个 | 30.300 | 13.72 | 415.72
9 | 冷热水面盆龙头 | 个 | 12.120 | 255.00 | 3090.60
10 | 成套连体坐便器(含配件） | 套 | 6.060 | 780.00 | 4726.80
11 | 纯铜镀铬花洒（含固定件） | 套 | 6.000 | 420.00 | 2520.00
12 | 醇酸磁漆(各色) | kg | 1.061 | 20.53 | 21.79
13 | 酚醛调和漆各色 | kg | 4.429 | 12.39 | 54.88
14 | 醇酸防锈漆C53-1 | kg | 1.287 | 12.39 | 15.95
15 | 镀锌钢管DN65 | m | 3.136 | 30.86 | 96.76
16 | 沟槽法兰闸阀DN65 | 个 | 2.000 | 374.00 | 748.00
17 | 沟槽闸阀DN100 | 个 | 8.000 | 545.00 | 4360.00
18 | 台下式洗脸盆 | 个 | 12.120 | 410.00 | 4969.20
19 | 下水 | 套 | 12.120 | 18.98 | 230.04
20 | 室内消火栓SN50 | 套 | 18.000 | 804.00 | 14472.00
21 | 给水金属软管300mm | 根 | 6.060 | 5.50 | 33.33
22 | 金属蛇皮软管DN15*300 | 根 | 24.240 | 10.00 | 242.40
23 | 灭火器箱(含灭火器)手提式干粉灭火器MF/ABC3二具装 | 套 | 1.000 | 228.82 | 228.82
24 | 灭火器箱(含灭火器)手提式干粉灭火器MF/ABC5二具装 | 套 | 1.000 | 278.70 | 278.70
25 | 沟槽式夹箍DN65 | 套 | 4.000 | 10.79 | 43.16
26 | 沟槽式夹箍DN100 | 套 | 16.000 | 16.53 | 264.48
27 | 镀锌钢管DN100 | m | 68.241 | 45.71 | 3119.53
28 | 普通压力表Y-100 0.1~6MPa | 台(块) | 2.000 | 48.57 | 97.14
29 | 沟槽刚性接头DN100 | 个 | 82.000 | 16.53 | 1355.46
【表10.2.2-31】
主要材料和工程设备一览表
工程名称:女生宿舍 |  |  |  | 标段: |  | 第2页 共2页
序号 | 名称、规格、型号 | 单位 | 数量 | 单价(元) | 合价（元） | 备注
30 | 沟槽弯头DN100 | 个 | 26.000 | 31.45 | 817.70
31 | 沟槽正三通DN100 | 只 | 6.000 | 39.40 | 236.40
32 | 灭火器MF/ABC5 | 具 | 36.000 | 79.35 | 2856.60

## 0_6_表10_2_2-32 主要机械台班一览表
【表10.2.2-32】
主要机械台班一览表
工程名称:女生宿舍 |  |  |  | 标段: | 第1页 共1页
序号 | 机械名称、规格、型号 | 单位 | 数 量 | 单价(元) | 合价（元） | 备注
1 | 标准压力发生器 | 台班 | 0.008 | 86.65 | 0.69
2 | 铭牌打印机 | 台班 | 0.024 | 34.75 | 0.83
3 | 汽车式起重机16t | 台班 | 0.014 | 967.77 | 13.16
4 | 普通车床630×2000mm | 台班 | 0.038 | 75.31 | 2.85
5 | 立式钻床25mm | 台班 | 0.214 | 6.26 | 1.34
6 | 管子切断套丝机159mm | 台班 | 0.282 | 23.15 | 6.53
7 | 电焊条烘干箱60×50×75cm3 | 台班 | 0.040 | 18.35 | 0.74
8 | 电动空气压缩机0.6m3/min | 台班 | 0.028 | 35.76 | 1.00
9 | 砂轮切割机φ500 | 台班 | 0.095 | 48.88 | 4.62
10 | 砂轮切割机 φ400 | 台班 | 0.571 | 27.37 | 15.64
11 | 试压泵3MPa | 台班 | 0.158 | 19.93 | 3.16
12 | 滚槽机 | 台班 | 0.478 | 28.76 | 13.73
13 | 电焊机 （综合） | 台班 | 0.403 | 117.30 | 47.22

## 0_7_表10_2_2-13 【含单列】单位(专业)工程
【表10.2.2-13】
单位（专业）工程预算价费用表
工程名称:安装-文化楼 |  |  | 标段: | 第1页 共1页
序号 | 费用名称 |  | 计算公式 | 金额 (元) | 备注
1 | 分部分项工程费 |  | ∑(分部分项工程量×综合单价） | 10241.00 | 见表10.2.2-16
1.1 | 其中 | 人工费+机械费 | ∑分部分项（定额人工费+定额机械费） | 1979.91
2 | 措施项目费 |  | （2.1+2.2） | 379.29
2.1 | 施工技术措施项目费 |  | ∑(技措项目工程量×综合单价） | 199.61 | 见表10.2.2-16
2.1.1 | 其中 | 人工费+机械费 | ∑技措项目（定额人工费+定额机械费） | 43.50
2.2 | 施工组织措施项目费 |  | (1.1+2.1.1)×8.88% | 179.68 | 见表10.2.2-20
2.2.1 | 其中 | 安全文明施工基本费 | (1.1+2.1.1)×8.88% | 179.68 | 见表10.2.2-20
3 | 其他项目费 |  | （3.1+3.2+3.3+3.4） | 3712.00
3.1 | 暂列金额 |  | 3.1.1+3.1.2+3.1.3 | 712.00 | 见表10.2.2-21
3.1.1 | 其中 | 标化工地增加费 | 按招标文件规定额度列计 |  | 见表10.2.2-22
3.1.2 |  | 优质工程增加费 | 按招标文件规定额度列计 |  | 见表10.2.2-22
3.1.3 |  | 其他暂列金额 | 按招标文件规定额度列计 | 712.00 | 见表10.2.2-22
3.2 | 暂估价 |  | 3.2.1+3.2.2+3.2.3 | 3000.00 | 见表10.2.2-21
3.2.1 | 其中 | 材料（工程设备）暂估价 | 按招标文件规定额度列计 (或计入综合单价) |  | 见表10.2.2-23
3.2.2 |  | 专业工程暂估价 | 按招标文件规定额度列计 | 3000.00 | 见表10.2.2-24
3.2.3 |  | 专项技术措施暂估价 | 按招标文件规定额度列计 |  | 见表10.2.2-25
3.3 | 计日工 |  | ∑计日工(暂估数量×综合单价） |  | 见表10.2.2-21
3.4 | 施工总承包服务费 |  | 3.4.1+3.4.2 |  | 见表10.2.2-21
3.4.1 | 其中 | 专业发包工程管理费 | ∑专业发包工程（暂估金额×费率） |  | 见表10.2.2-27
3.4.2 |  | 甲供材料设备管理费 | 甲供材料暂估金额×费率+甲供设备暂估金额×费率 |  | 见表10.2.2-27
4 | 规费 |  | (1.1+2.1.1)×30.63% | 619.77
5 | 单列费用 |  | 单列费用
6 | 税金 |  | (1+2+3+4+计税不计费+计税不计费不下浮)×9% | 1345.69
7 | 下浮 |  | (1+2+3+4+5+6-不计税不计费不下浮-计税不计费不下浮-暂估材料)×0%
其中 | 甲供费（不计入造价） |  | 甲供材料费+甲供主材费+甲供设备费
预算价合计 |  |  | 1+2+3+4+5+6-7 | 16297.75

## 0_7_表10_2_2-16 分部分项工程清单与计价表
【表10.2.2-16】
分部分项工程清单与计价表
单位(专业)工程名称:安装-文化楼 | [5 empty] | 标段: |  |  | 第1页 共2页
序号 | 项目编码 | 项目名称 | 项目特征 | 计量 单位 | 工程量 | 金 额 (元) |  |  |  |  | 备注
[6 empty] | 综合单价 | 合价 | 其中
[8 empty] | 人工费 | 机械费 | 暂估价
|  | 电气 |  |  |  |  | 1062.17 | 316.17 | 0.21
1 | 030412004003 | 装饰灯 | 1.装饰灯名称：Φ120mm筒灯 2.安装形式：嵌入式 | 套 | 13 | 67.25 | 874.25 | 262.08
2 | 030904007003 | 消防广播(扬声器） | 1.名 称：Φ140mm扬声器 2.安装方式：吸顶式 | 个 | 3 | 62.64 | 187.92 | 54.09 | 0.21
|  | 消火栓 |  |  |  |  | 9178.83 | 1817.42 | 48.72
3 | 030901002012 | 消火栓钢管 | 1.安装部位：室内 2.材质、规格：镀锌钢管DN100 3.连接形式：沟槽连接 4.压力试验及冲洗设计要求：符合设计要求及施工规范 | m | 32.44 | 109.33 | 3546.67 | 969.63 | 12.98
4 | 031002001006 | 管道支吊架 | 1.材质：型钢 2.管架形式：一般管架。 | Kg | 28.00 | 14.89 | 416.92 | 197.12 | 26.32
5 | 031201003006 | 金属结构刷油 | 1、除锈级别：微锈； 2、油漆品种：樟丹、醇酸磁漆； 3、结构类型：管架吊支架； 4、涂刷遍数、漆膜厚度：除锈后刷樟丹二道、再刷醇酸磁漆二道。 | kg | 28.00 | 1.92 | 53.76 | 20.72 | 6.16
6 | 031201001007 | 管道刷油 | 1.油漆品种：管道刷调和漆 2.涂刷遍数、漆膜厚度：二遍 | m2 | 10.19 | 8.20 | 83.56 | 43.92
本页小计 | [6 empty] | 5163.08 | 1547.56 | 45.67
【表10.2.2-16】
分部分项工程清单与计价表
单位(专业)工程名称:安装-文化楼 | [5 empty] | 标段: |  |  | 第2页 共2页
序号 | 项目编码 | 项目名称 | 项目特征 | 计量 单位 | 工程量 | 金 额 (元) |  |  |  |  | 备注
[6 empty] | 综合单价 | 合价 | 其中
[8 empty] | 人工费 | 机械费 | 暂估价
7 | Z031003021012 | 沟槽阀门 | 1.材 质：钢制 2.规格、压力等级：DN100 3.连接形式：沟槽连接 4.类 型：沟槽闸阀 | 个 | 1 | 651.51 | 651.51 | 53.49
8 | 030601002007 | 压力仪表 | 1、压力仪表名称：普通压力表就地（含旋塞阀主材）安装； 2、型号、规格：Y-100 0.1~6MPa； 3、压力表弯材质、规格：压力表全铜表弯DN15。 | 块 | 1 | 130.89 | 130.89 | 59.59 | 0.76
9 | 030611001006 | 仪表阀门 | 1、名称、材质：压力表全铜旋塞阀(计安装费)； 2、型号、规格：X13W-10 DN15； 3、连接方式：螺纹连接。 | 个 | 1 | 16.28 | 16.28 | 12.07 | 0.50
10 | 030901010005 | 室内消火栓 | 1.安装方式：室内 2.型号、规格：单栓65 3.附件材质、规格：含两具MF/ABC3灭火器，一卷消防水带，一支出水枪头，带自救卷盘 | 套 | 4 | 1069.81 | 4279.24 | 460.88 | 2.00
本页小计 | [6 empty] | 5077.92 | 586.03 | 3.26
合计 | [6 empty] | 10241.00 | 2133.59 | 48.93

## 0_7_表10_2_2-16 施工技术措施项目清单与计价
【表10.2.2-16】
施工技术措施项目清单与计价表
单位(专业)工程名称:安装-文化楼 | [5 empty] | 标段: |  |  | 第1页 共1页
序号 | 项目编码 | 项目名称 | 项目特征 | 计量 单位 | 工程量 | 金 额 (元) |  |  |  |  | 备注
[6 empty] | 综合单价 | 合价 | 其中
[8 empty] | 人工费 | 机械费 | 暂估价
|  | 脚手架搭拆 |  |  | 0 |  | 199.61 | 48.01
1 | 031301017006 | 脚手架搭拆 | 1.脚手架搭拆费第四册 2.脚手架搭拆费第九册 | 项 | 1 | 199.61 | 199.61 | 48.01
本页小计 | [6 empty] | 199.61 | 48.01
合计 | [6 empty] | 199.61 | 48.01

## 0_7_表10_2_2-20 施工组织(总价)措施项目清
【表10.2.2-20】
施工组织（总价）措施项目清单与计价表
工程名称:文化楼 |  |  | 标段: | 第1页 共1页
序号 | 项目编号 | 项目名称 | 计算基础 | 费率 (%) | 金额 (元) | 备注
1 | 031302001001 | 安全文明施工费 |  |  | 179.68
1.1 |  | 安全文明施工基本费 | 定额人工费+定额机械费 | 8.88 | 179.68
2 | Z03130200801 | 提前竣工增加费 | 定额人工费+定额机械费
3 | 031302004001 | 二次搬运费 | 定额人工费+定额机械费
4 | 031302005001 | 冬雨季施工增加费 | 定额人工费+定额机械费
5 |  | 其他施工组织措施费 | 按相关规定计算
合 计 |  |  |  |  | 179.68

## 0_7_表10_2_2-21 其他项目清单与计价汇总表
【表10.2.2-21】
其他项目清单与计价汇总表
工程名称:文化楼 |  | 标段: | 第1页 共1页
序号 | 项 目 名 称 | 金额(元) | 备注
1 | 暂列金额 | 712.00 | 明细详见表10.2.2-22
1.1 | 标化工地增加费 |  | 明细详见表10.2.2-22
1.2 | 优质工程增加费 |  | 明细详见表10.2.2-22
1.3 | 其他暂列金额 | 712.00 | 明细详见表10.2.2-22
2 | 暂估价 | 3000.00
2.1 | 材料（设备）暂估价 |  | 明细详见表10.2.2-23
2.2 | 专业工程暂估价 | 3000.00 | 明细详见表10.2.2-24
2.3 | 专项技术措施暂估价 |  | 明细详见表10.2.2-25
3 | 计日工 |  | 明细详见表10.2.2-26
4 | 总承包服务费 |  | 明细详见表10.2.2-27
合 计 |  | 3712.00 | -

## 0_7_表10_2_2-22 暂列金额明细表
【表10.2.2-22】
暂列金额明细表
工程名称:文化楼 |  |  | 标段: | 第1页 共1页
序号 | 项 目 名 称 | 计量单位 | 暂定金额(元) | 备注
1 | 标化工地增加费 | 项
2 | 优质工程增加费 | 项
3 | 其他暂列金额 | 项 | 712.00 | 估算比例一般不高于5%
3.1 | 其他暂列金额 | 项 | 712.00
合计 |  |  | 712.00 | -

## 0_7_表10_2_2-24 专业工程暂估价表
【表10.2.2-24】
专业工程暂估价表
单位(专业)工程名称:安装-文化楼 |  | 标段: | 第1页 共1页
序号 | 工 程 名 称 | 工程内容 | 暂估金额(元) | 备注
1 | 抗震支架（文化楼） |  | 3000.00
合计 |  |  | 3000.00

## 0_7_表10_2_2-29 主要工日一览表
【表10.2.2-29】
主要工日一览表
工程名称:文化楼 |  |  | 标段: |  | 第1页 共1页
序号 | 工日名称（类别） | 单位 | 数 量 | 单价(元) | 合价（元） | 备注
1 | 二类人工 | 工日 | 14.643 | 149.00 | 2181.78

## 0_7_表10_2_2-31 主要材料和工程设备一览表
【表10.2.2-31】
主要材料和工程设备一览表
工程名称:文化楼 |  |  |  | 标段: |  | 第1页 共1页
序号 | 名称、规格、型号 | 单位 | 数量 | 单价(元) | 合价（元） | 备注
1 | 酚醛调和漆 | kg | 0.010 | 12.39 | 0.12
2 | 溶剂汽油 | kg | 0.381 | 8.15 | 3.11
3 | 铜芯塑料绝缘线BV2.5 | m | 5.954 | 2.17 | 12.90
4 | 水 | m3 | 1.768 | 5.73 | 10.13
5 | 型钢综合 | kg | 29.680 | 3.20 | 94.83
6 | 醇酸磁漆(各色) | kg | 0.487 | 20.53 | 10.00
7 | 酚醛调和漆各色 | kg | 2.018 | 12.39 | 25.00
8 | 醇酸防锈漆C53-1 | kg | 0.591 | 12.39 | 7.32
9 | 沟槽闸阀DN100 | 个 | 1.000 | 545.00 | 545.00
10 | 室内消火栓SN50 | 套 | 4.000 | 804.00 | 3216.00
11 | Φ120mm筒灯 | 套 | 13.130 | 39.82 | 522.84
12 | 沟槽式夹箍DN100 | 套 | 2.000 | 16.53 | 33.06
13 | 镀锌钢管DN100 | m | 31.986 | 45.71 | 1462.18
14 | Φ140mm扬声器 | 个 | 3.000 | 38.34 | 115.02
15 | 普通压力表Y-100 0.1~6MPa | 台(块) | 1.000 | 48.57 | 48.57
16 | 沟槽刚性接头DN100 | 个 | 28.000 | 16.53 | 462.84
17 | 沟槽弯头DN100 | 个 | 8.000 | 31.45 | 251.60
18 | 沟槽正三通DN100 | 只 | 2.000 | 39.40 | 78.80
19 | 灭火器MF/ABC3 | 具 | 8.000 | 55.91 | 447.28

## 0_7_表10_2_2-32 主要机械台班一览表
【表10.2.2-32】
主要机械台班一览表
工程名称:文化楼 |  |  |  | 标段: | 第1页 共1页
序号 | 机械名称、规格、型号 | 单位 | 数 量 | 单价(元) | 合价（元） | 备注
1 | 标准压力发生器 | 台班 | 0.004 | 86.65 | 0.35
2 | 铭牌打印机 | 台班 | 0.012 | 34.75 | 0.42
3 | 汽车式起重机16t | 台班 | 0.006 | 967.77 | 6.00
4 | 普通车床630×2000mm | 台班 | 0.017 | 75.31 | 1.31
5 | 立式钻床25mm | 台班 | 0.098 | 6.26 | 0.61
6 | 管子切断套丝机159mm | 台班 | 0.044 | 23.15 | 1.02
7 | 电焊条烘干箱60×50×75cm3 | 台班 | 0.018 | 18.35 | 0.34
8 | 电动空气压缩机0.6m3/min | 台班 | 0.014 | 35.76 | 0.50
9 | 砂轮切割机φ500 | 台班 | 0.043 | 48.88 | 2.12
10 | 砂轮切割机 φ400 | 台班 | 0.227 | 27.37 | 6.20
11 | 试压泵3MPa | 台班 | 0.065 | 19.93 | 1.29
12 | 滚槽机 | 台班 | 0.224 | 28.76 | 6.44
13 | 手持式万用表 | 台班 | 0.030 | 7.10 | 0.21
14 | 电焊机 （综合） | 台班 | 0.185 | 117.30 | 21.68

## 0_8_表10_2_2-13 【含单列】单位(专业)工程
【表10.2.2-13】
单位（专业）工程预算价费用表
工程名称:安装-行政楼 |  |  | 标段: | 第1页 共1页
序号 | 费用名称 |  | 计算公式 | 金额 (元) | 备注
1 | 分部分项工程费 |  | ∑(分部分项工程量×综合单价） | 17736.94 | 见表10.2.2-16
1.1 | 其中 | 人工费+机械费 | ∑分部分项（定额人工费+定额机械费） | 2944.01
2 | 措施项目费 |  | （2.1+2.2） | 564.17
2.1 | 施工技术措施项目费 |  | ∑(技措项目工程量×综合单价） | 296.99 | 见表10.2.2-16
2.1.1 | 其中 | 人工费+机械费 | ∑技措项目（定额人工费+定额机械费） | 64.72
2.2 | 施工组织措施项目费 |  | (1.1+2.1.1)×8.88% | 267.18 | 见表10.2.2-20
2.2.1 | 其中 | 安全文明施工基本费 | (1.1+2.1.1)×8.88% | 267.18 | 见表10.2.2-20
3 | 其他项目费 |  | （3.1+3.2+3.3+3.4） | 4111.13
3.1 | 暂列金额 |  | 3.1.1+3.1.2+3.1.3 | 1111.13 | 见表10.2.2-21
3.1.1 | 其中 | 标化工地增加费 | 按招标文件规定额度列计 |  | 见表10.2.2-22
3.1.2 |  | 优质工程增加费 | 按招标文件规定额度列计 |  | 见表10.2.2-22
3.1.3 |  | 其他暂列金额 | 按招标文件规定额度列计 | 1111.13 | 见表10.2.2-22
3.2 | 暂估价 |  | 3.2.1+3.2.2+3.2.3 | 3000.00 | 见表10.2.2-21
3.2.1 | 其中 | 材料（工程设备）暂估价 | 按招标文件规定额度列计 (或计入综合单价) |  | 见表10.2.2-23
3.2.2 |  | 专业工程暂估价 | 按招标文件规定额度列计 | 3000.00 | 见表10.2.2-24
3.2.3 |  | 专项技术措施暂估价 | 按招标文件规定额度列计 |  | 见表10.2.2-25
3.3 | 计日工 |  | ∑计日工(暂估数量×综合单价） |  | 见表10.2.2-21
3.4 | 施工总承包服务费 |  | 3.4.1+3.4.2 |  | 见表10.2.2-21
3.4.1 | 其中 | 专业发包工程管理费 | ∑专业发包工程（暂估金额×费率） |  | 见表10.2.2-27
3.4.2 |  | 甲供材料设备管理费 | 甲供材料暂估金额×费率+甲供设备暂估金额×费率 |  | 见表10.2.2-27
4 | 规费 |  | (1.1+2.1.1)×30.63% | 921.57
5 | 单列费用 |  | 单列费用
6 | 税金 |  | (1+2+3+4+计税不计费+计税不计费不下浮)×9% | 2100.04
7 | 下浮 |  | (1+2+3+4+5+6-不计税不计费不下浮-计税不计费不下浮-暂估材料)×0%
其中 | 甲供费（不计入造价） |  | 甲供材料费+甲供主材费+甲供设备费
预算价合计 |  |  | 1+2+3+4+5+6-7 | 25433.85

## 0_8_表10_2_2-16 分部分项工程清单与计价表
【表10.2.2-16】
分部分项工程清单与计价表
单位(专业)工程名称:安装-行政楼 | [5 empty] | 标段: |  |  | 第1页 共3页
序号 | 项目编码 | 项目名称 | 项目特征 | 计量 单位 | 工程量 | 金 额 (元) |  |  |  |  | 备注
[6 empty] | 综合单价 | 合价 | 其中
[8 empty] | 人工费 | 机械费 | 暂估价
|  | 电气 |  |  |  |  | 2759.82 | 494.24
1 | 030412004004 | 装饰灯 | 1.装饰灯名称：Φ120mm筒灯 2.安装形式：嵌入式 | 套 | 6 | 67.25 | 403.50 | 120.96
2 | 030412005002 | 荧光灯 | 1.荧光灯名称：LED平板灯 2.规 格：600*600 3.安装形式：嵌入式 | 套 | 16 | 147.27 | 2356.32 | 373.28
|  | 消火栓 |  |  |  |  | 14977.12 | 2680.05 | 71.15
3 | 030901002013 | 消火栓钢管 | 1.安装部位：室内 2.材质、规格：镀锌钢管DN65 3.连接形式：螺纹连接 4.压力试验及冲洗设计要求：符合设计要求及施工规范 | m | 2.01 | 73.02 | 146.77 | 42.37 | 1.59
4 | 030901002014 | 消火栓钢管 | 1.安装部位：室内 2.材质、规格：镀锌钢管DN100 3.连接形式：沟槽连接 4.压力试验及冲洗设计要求：符合设计要求及施工规范 | m | 46.84 | 121.30 | 5681.69 | 1400.05 | 18.74
5 | 031002001007 | 管道支吊架 | 1、材质：型钢； 2、管架形式：一般管架。 | Kg | 41.00 | 14.89 | 610.49 | 288.64 | 38.54
本页小计 | [6 empty] | 9198.77 | 2225.30 | 58.87
【表10.2.2-16】
分部分项工程清单与计价表
单位(专业)工程名称:安装-行政楼 | [5 empty] | 标段: |  |  | 第2页 共3页
序号 | 项目编码 | 项目名称 | 项目特征 | 计量 单位 | 工程量 | 金 额 (元) |  |  |  |  | 备注
[6 empty] | 综合单价 | 合价 | 其中
[8 empty] | 人工费 | 机械费 | 暂估价
6 | 031201003007 | 金属结构刷油 | 1、除锈级别：微锈； 2、油漆品种：樟丹、醇酸磁漆； 3、结构类型：管架吊支架； 4、涂刷遍数、漆膜厚度：除锈后刷樟丹二道、再刷醇酸磁漆二道。 | kg | 41.00 | 1.92 | 78.72 | 30.34 | 9.02
7 | 031201001008 | 管道刷油 | 1.油漆品种：管道刷调和漆 2.涂刷遍数、漆膜厚度：二遍 | m2 | 15.12 | 8.20 | 123.98 | 65.17
8 | Z031003021013 | 沟槽阀门 | 1.材 质：钢制 2.规格、压力等级：DN100 3.连接形式：沟槽连接 4.类 型：沟槽闸阀 | 个 | 6 | 651.51 | 3909.06 | 320.94
9 | 030601002008 | 压力仪表 | 1、压力仪表名称：普通压力表就地（含旋塞阀主材）安装； 2、型号、规格：Y-100 0.1~6MPa； 3、压力表弯材质、规格：压力表全铜表弯DN15。 | 块 | 1 | 130.89 | 130.89 | 59.59 | 0.76
10 | 030611001007 | 仪表阀门 | 1、名称、材质：压力表全铜旋塞阀(计安装费)； 2、型号、规格：X13W-10 DN15； 3、连接方式：螺纹连接。 | 个 | 1 | 16.28 | 16.28 | 12.07 | 0.50
11 | 030901010006 | 室内消火栓 | 1.安装方式：室内 2.型号、规格：单栓65 3.附件材质、规格：含两具MF/ABC3灭火器，一卷消防水带，一支出水枪头，带自救卷盘 | 套 | 4 | 1069.81 | 4279.24 | 460.88 | 2.00
本页小计 | [6 empty] | 8538.17 | 948.99 | 12.28
【表10.2.2-16】
分部分项工程清单与计价表
单位(专业)工程名称:安装-行政楼 | [5 empty] | 标段: |  |  | 第3页 共3页
序号 | 项目编码 | 项目名称 | 项目特征 | 计量 单位 | 工程量 | 金 额 (元) |  |  |  |  | 备注
[6 empty] | 综合单价 | 合价 | 其中
[8 empty] | 人工费 | 机械费 | 暂估价
合计 | [6 empty] | 17736.94 | 3174.29 | 71.15

## 0_8_表10_2_2-16 施工技术措施项目清单与计价
【表10.2.2-16】
施工技术措施项目清单与计价表
单位(专业)工程名称:安装-行政楼 | [5 empty] | 标段: |  |  | 第1页 共1页
序号 | 项目编码 | 项目名称 | 项目特征 | 计量 单位 | 工程量 | 金 额 (元) |  |  |  |  | 备注
[6 empty] | 综合单价 | 合价 | 其中
[8 empty] | 人工费 | 机械费 | 暂估价
|  | 脚手架搭拆 |  |  | 0 |  | 296.99 | 71.43
1 | 031301017007 | 脚手架搭拆 | 1.脚手架搭拆费第四册 2.脚手架搭拆费第九册 | 项 | 1 | 296.99 | 296.99 | 71.43
本页小计 | [6 empty] | 296.99 | 71.43
合计 | [6 empty] | 296.99 | 71.43

## 0_8_表10_2_2-20 施工组织(总价)措施项目清
【表10.2.2-20】
施工组织（总价）措施项目清单与计价表
工程名称:行政楼 |  |  | 标段: | 第1页 共1页
序号 | 项目编号 | 项目名称 | 计算基础 | 费率 (%) | 金额 (元) | 备注
1 | 031302001001 | 安全文明施工费 |  |  | 267.18
1.1 |  | 安全文明施工基本费 | 定额人工费+定额机械费 | 8.88 | 267.18
2 | Z03130200801 | 提前竣工增加费 | 定额人工费+定额机械费
3 | 031302004001 | 二次搬运费 | 定额人工费+定额机械费
4 | 031302005001 | 冬雨季施工增加费 | 定额人工费+定额机械费
5 |  | 其他施工组织措施费 | 按相关规定计算
合 计 |  |  |  |  | 267.18

## 0_8_表10_2_2-21 其他项目清单与计价汇总表
【表10.2.2-21】
其他项目清单与计价汇总表
工程名称:行政楼 |  | 标段: | 第1页 共1页
序号 | 项 目 名 称 | 金额(元) | 备注
1 | 暂列金额 | 1111.13 | 明细详见表10.2.2-22
1.1 | 标化工地增加费 |  | 明细详见表10.2.2-22
1.2 | 优质工程增加费 |  | 明细详见表10.2.2-22
1.3 | 其他暂列金额 | 1111.13 | 明细详见表10.2.2-22
2 | 暂估价 | 3000.00
2.1 | 材料（设备）暂估价 |  | 明细详见表10.2.2-23
2.2 | 专业工程暂估价 | 3000.00 | 明细详见表10.2.2-24
2.3 | 专项技术措施暂估价 |  | 明细详见表10.2.2-25
3 | 计日工 |  | 明细详见表10.2.2-26
4 | 总承包服务费 |  | 明细详见表10.2.2-27
合 计 |  | 4111.13 | -

## 0_8_表10_2_2-22 暂列金额明细表
【表10.2.2-22】
暂列金额明细表
工程名称:行政楼 |  |  | 标段: | 第1页 共1页
序号 | 项 目 名 称 | 计量单位 | 暂定金额(元) | 备注
1 | 标化工地增加费 | 项
2 | 优质工程增加费 | 项
3 | 其他暂列金额 | 项 | 1111.13 | 估算比例一般不高于5%
3.1 | 其他暂列金额 | 项 | 1111.13
合计 |  |  | 1111.13 | -

## 0_8_表10_2_2-24 专业工程暂估价表
【表10.2.2-24】
专业工程暂估价表
单位(专业)工程名称:安装-行政楼 |  | 标段: | 第1页 共1页
序号 | 工 程 名 称 | 工程内容 | 暂估金额(元) | 备注
1 | 抗震支架（行政楼） |  | 3000.00
合计 |  |  | 3000.00

## 0_8_表10_2_2-29 主要工日一览表
【表10.2.2-29】
主要工日一览表
工程名称:行政楼 |  |  | 标段: |  | 第1页 共1页
序号 | 工日名称（类别） | 单位 | 数 量 | 单价(元) | 合价（元） | 备注
1 | 二类人工 | 工日 | 21.786 | 149.00 | 3246.05

## 0_8_表10_2_2-31 主要材料和工程设备一览表
【表10.2.2-31】
主要材料和工程设备一览表
工程名称:行政楼 |  |  |  | 标段: |  | 第1页 共1页
序号 | 名称、规格、型号 | 单位 | 数量 | 单价(元) | 合价（元） | 备注
1 | 酚醛调和漆 | kg | 0.010 | 12.39 | 0.12
2 | 溶剂汽油 | kg | 0.562 | 8.15 | 4.58
3 | 铜芯塑料绝缘线BV2.5 | m | 19.852 | 2.17 | 43.00
4 | 水 | m3 | 2.624 | 5.73 | 15.03
5 | 型钢综合 | kg | 43.460 | 3.20 | 138.85
6 | 醇酸磁漆(各色) | kg | 0.713 | 20.53 | 14.65
7 | 酚醛调和漆各色 | kg | 2.994 | 12.39 | 37.09
8 | 醇酸防锈漆C53-1 | kg | 0.865 | 12.39 | 10.72
9 | 镀锌钢管DN65 | m | 2.020 | 30.86 | 62.34
10 | 沟槽闸阀DN100 | 个 | 6.000 | 545.00 | 3270.00
11 | 室内消火栓SN50 | 套 | 4.000 | 804.00 | 3216.00
12 | LED平板灯600*600 | 套 | 16.160 | 113.58 | 1835.38
13 | Φ120mm筒灯 | 套 | 6.060 | 39.82 | 241.31
14 | 沟槽式夹箍DN100 | 套 | 12.000 | 16.53 | 198.36
15 | 镀锌钢管DN100 | m | 46.184 | 45.71 | 2111.23
16 | 普通压力表Y-100 0.1~6MPa | 台(块) | 1.000 | 48.57 | 48.57
17 | 沟槽刚性接头DN100 | 个 | 57.000 | 16.53 | 942.21
18 | 沟槽弯头DN100 | 个 | 16.000 | 31.45 | 503.20
19 | 沟槽正三通DN100 | 只 | 5.000 | 39.40 | 197.00
20 | 沟槽正四通DN100 | 只 | 1.000 | 63.57 | 63.57
21 | 灭火器MF/ABC3 | 具 | 8.000 | 55.91 | 447.28

## 0_8_表10_2_2-32 主要机械台班一览表
【表10.2.2-32】
主要机械台班一览表
工程名称:行政楼 |  |  |  | 标段: | 第1页 共1页
序号 | 机械名称、规格、型号 | 单位 | 数 量 | 单价(元) | 合价（元） | 备注
1 | 标准压力发生器 | 台班 | 0.004 | 86.65 | 0.35
2 | 铭牌打印机 | 台班 | 0.012 | 34.75 | 0.42
3 | 汽车式起重机16t | 台班 | 0.009 | 967.77 | 8.90
4 | 普通车床630×2000mm | 台班 | 0.025 | 75.31 | 1.91
5 | 立式钻床25mm | 台班 | 0.144 | 6.26 | 0.90
6 | 管子切断套丝机159mm | 台班 | 0.098 | 23.15 | 2.28
7 | 电焊条烘干箱60×50×75cm3 | 台班 | 0.027 | 18.35 | 0.50
8 | 电动空气压缩机0.6m3/min | 台班 | 0.014 | 35.76 | 0.50
9 | 砂轮切割机φ500 | 台班 | 0.064 | 48.88 | 3.11
10 | 砂轮切割机 φ400 | 台班 | 0.315 | 27.37 | 8.61
11 | 试压泵3MPa | 台班 | 0.107 | 19.93 | 2.12
12 | 滚槽机 | 台班 | 0.323 | 28.76 | 9.30
13 | 电焊机 （综合） | 台班 | 0.271 | 117.30 | 31.74

## 0_9_表10_2_2-13 【含单列】单位(专业)工程
【表10.2.2-13】
单位（专业）工程预算价费用表
工程名称:安装-音乐楼 |  |  | 标段: | 第1页 共1页
序号 | 费用名称 |  | 计算公式 | 金额 (元) | 备注
1 | 分部分项工程费 |  | ∑(分部分项工程量×综合单价） | 21889.09 | 见表10.2.2-16
1.1 | 其中 | 人工费+机械费 | ∑分部分项（定额人工费+定额机械费） | 3611.59
2 | 措施项目费 |  | （2.1+2.2） | 467.62
2.1 | 施工技术措施项目费 |  | ∑(技措项目工程量×综合单价） | 144.12 | 见表10.2.2-16
2.1.1 | 其中 | 人工费+机械费 | ∑技措项目（定额人工费+定额机械费） | 31.40
2.2 | 施工组织措施项目费 |  | (1.1+2.1.1)×8.88% | 323.50 | 见表10.2.2-20
2.2.1 | 其中 | 安全文明施工基本费 | (1.1+2.1.1)×8.88% | 323.50 | 见表10.2.2-20
3 | 其他项目费 |  | （3.1+3.2+3.3+3.4） | 4323.63
3.1 | 暂列金额 |  | 3.1.1+3.1.2+3.1.3 | 1323.63 | 见表10.2.2-21
3.1.1 | 其中 | 标化工地增加费 | 按招标文件规定额度列计 |  | 见表10.2.2-22
3.1.2 |  | 优质工程增加费 | 按招标文件规定额度列计 |  | 见表10.2.2-22
3.1.3 |  | 其他暂列金额 | 按招标文件规定额度列计 | 1323.63 | 见表10.2.2-22
3.2 | 暂估价 |  | 3.2.1+3.2.2+3.2.3 | 3000.00 | 见表10.2.2-21
3.2.1 | 其中 | 材料（工程设备）暂估价 | 按招标文件规定额度列计 (或计入综合单价) |  | 见表10.2.2-23
3.2.2 |  | 专业工程暂估价 | 按招标文件规定额度列计 | 3000.00 | 见表10.2.2-24
3.2.3 |  | 专项技术措施暂估价 | 按招标文件规定额度列计 |  | 见表10.2.2-25
3.3 | 计日工 |  | ∑计日工(暂估数量×综合单价） |  | 见表10.2.2-21
3.4 | 施工总承包服务费 |  | 3.4.1+3.4.2 |  | 见表10.2.2-21
3.4.1 | 其中 | 专业发包工程管理费 | ∑专业发包工程（暂估金额×费率） |  | 见表10.2.2-27
3.4.2 |  | 甲供材料设备管理费 | 甲供材料暂估金额×费率+甲供设备暂估金额×费率 |  | 见表10.2.2-27
4 | 规费 |  | (1.1+2.1.1)×30.63% | 1115.85
5 | 单列费用 |  | 单列费用
6 | 税金 |  | (1+2+3+4+计税不计费+计税不计费不下浮)×9% | 2501.66
7 | 下浮 |  | (1+2+3+4+5+6-不计税不计费不下浮-计税不计费不下浮-暂估材料)×0%
其中 | 甲供费（不计入造价） |  | 甲供材料费+甲供主材费+甲供设备费
预算价合计 |  |  | 1+2+3+4+5+6-7 | 30297.85

## 0_9_表10_2_2-16 分部分项工程清单与计价表
【表10.2.2-16】
分部分项工程清单与计价表
单位(专业)工程名称:安装-音乐楼 | [5 empty] | 标段: |  |  | 第1页 共2页
序号 | 项目编码 | 项目名称 | 项目特征 | 计量 单位 | 工程量 | 金 额 (元) |  |  |  |  | 备注
[6 empty] | 综合单价 | 合价 | 其中
[8 empty] | 人工费 | 机械费 | 暂估价
|  | 电气 |  |  |  |  | 3460.20 | 743.59 | 0.21
1 | 030412004005 | 装饰灯 | 1.装饰灯名称：Φ120mm筒灯 2.安装形式：嵌入式 | 套 | 18 | 67.25 | 1210.50 | 362.88
2 | 030412005003 | 荧光灯 | 1.荧光灯名称：LED平板灯 2.规 格：600*600 3.安装形式：嵌入式 | 套 | 14 | 147.27 | 2061.78 | 326.62
3 | 030904007004 | 消防广播(扬声器） | 1.名 称：Φ140mm扬声器 2.安装方式：吸顶式 | 个 | 3 | 62.64 | 187.92 | 54.09 | 0.21
|  | 消防 |  |  |  |  | 18428.89 | 3165.81 | 72.44
4 | 030901002015 | 消火栓钢管 | 1.安装部位：室内 2.材质、规格：镀锌钢管DN100 3.连接形式：沟槽连接 4.压力试验及冲洗设计要求：符合设计要求及施工规范 | m | 49.05 | 101.91 | 4998.69 | 1466.10 | 19.62
5 | 031002001008 | 管道支吊架 | 1、材质：型钢； 2、管架形式：一般管架。 | Kg | 41.00 | 14.89 | 610.49 | 288.64 | 38.54
6 | 031201003008 | 金属结构刷油 | 1、除锈级别：微锈； 2、油漆品种：樟丹、醇酸磁漆； 3、结构类型：管架吊支架； 4、涂刷遍数、漆膜厚度：除锈后刷樟丹二道、再刷醇酸磁漆二道。 | kg | 41.00 | 1.92 | 78.72 | 30.34 | 9.02
7 | 031201001009 | 管道刷油 | 1.油漆品种：管道刷调和漆 2.涂刷遍数、漆膜厚度：二遍 | m2 | 15.40 | 8.20 | 126.28 | 66.37
本页小计 | [6 empty] | 9274.38 | 2595.04 | 67.39
【表10.2.2-16】
分部分项工程清单与计价表
单位(专业)工程名称:安装-音乐楼 | [5 empty] | 标段: |  |  | 第2页 共2页
序号 | 项目编码 | 项目名称 | 项目特征 | 计量 单位 | 工程量 | 金 额 (元) |  |  |  |  | 备注
[6 empty] | 综合单价 | 合价 | 其中
[8 empty] | 人工费 | 机械费 | 暂估价
8 | Z031003021014 | 沟槽阀门 | 1.材 质：钢制 2.规格、压力等级：DN100 3.连接形式：沟槽连接 4.类 型：沟槽闸阀 | 个 | 6 | 651.51 | 3909.06 | 320.94
9 | 030601002009 | 压力仪表 | 1、压力仪表名称：普通压力表就地（含旋塞阀主材）安装； 2、型号、规格：Y-100 0.1~6MPa； 3、压力表弯材质、规格：压力表全铜表弯DN15。 | 块 | 1 | 130.89 | 130.89 | 59.59 | 0.76
10 | 030611001008 | 仪表阀门 | 1、名称、材质：压力表全铜旋塞阀(计安装费)； 2、型号、规格：X13W-10 DN15； 3、连接方式：螺纹连接。 | 个 | 1 | 16.28 | 16.28 | 12.07 | 0.50
11 | 030901010007 | 室内消火栓 | 1.安装方式：室内 2.型号、规格：单栓65 3.附件材质、规格：含两具MF/ABC3灭火器，一卷消防水带，一支出水枪头，带自救卷盘 | 套 | 8 | 1069.81 | 8558.48 | 921.76 | 4.00
本页小计 | [6 empty] | 12614.71 | 1314.36 | 5.26
合计 | [6 empty] | 21889.09 | 3909.40 | 72.65

## 0_9_表10_2_2-16 施工技术措施项目清单与计价
【表10.2.2-16】
施工技术措施项目清单与计价表
单位(专业)工程名称:安装-音乐楼 | [5 empty] | 标段: |  |  | 第1页 共1页
序号 | 项目编码 | 项目名称 | 项目特征 | 计量 单位 | 工程量 | 金 额 (元) |  |  |  |  | 备注
[6 empty] | 综合单价 | 合价 | 其中
[8 empty] | 人工费 | 机械费 | 暂估价
|  | 脚手架搭拆 |  |  | 0 |  | 144.12 | 34.66
1 | 031301017008 | 脚手架搭拆 | 1.脚手架搭拆费第四册 2.脚手架搭拆费第九册 | 项 | 1 | 144.12 | 144.12 | 34.66
本页小计 | [6 empty] | 144.12 | 34.66
合计 | [6 empty] | 144.12 | 34.66

## 0_9_表10_2_2-20 施工组织(总价)措施项目清
【表10.2.2-20】
施工组织（总价）措施项目清单与计价表
工程名称:音乐楼 |  |  | 标段: | 第1页 共1页
序号 | 项目编号 | 项目名称 | 计算基础 | 费率 (%) | 金额 (元) | 备注
1 | 031302001001 | 安全文明施工费 |  |  | 323.50
1.1 |  | 安全文明施工基本费 | 定额人工费+定额机械费 | 8.88 | 323.50
2 | Z03130200801 | 提前竣工增加费 | 定额人工费+定额机械费
3 | 031302004001 | 二次搬运费 | 定额人工费+定额机械费
4 | 031302005001 | 冬雨季施工增加费 | 定额人工费+定额机械费
5 |  | 其他施工组织措施费 | 按相关规定计算
合 计 |  |  |  |  | 323.50

## 0_9_表10_2_2-21 其他项目清单与计价汇总表
【表10.2.2-21】
其他项目清单与计价汇总表
工程名称:音乐楼 |  | 标段: | 第1页 共1页
序号 | 项 目 名 称 | 金额(元) | 备注
1 | 暂列金额 | 1323.63 | 明细详见表10.2.2-22
1.1 | 标化工地增加费 |  | 明细详见表10.2.2-22
1.2 | 优质工程增加费 |  | 明细详见表10.2.2-22
1.3 | 其他暂列金额 | 1323.63 | 明细详见表10.2.2-22
2 | 暂估价 | 3000.00
2.1 | 材料（设备）暂估价 |  | 明细详见表10.2.2-23
2.2 | 专业工程暂估价 | 3000.00 | 明细详见表10.2.2-24
2.3 | 专项技术措施暂估价 |  | 明细详见表10.2.2-25
3 | 计日工 |  | 明细详见表10.2.2-26
4 | 总承包服务费 |  | 明细详见表10.2.2-27
合 计 |  | 4323.63 | -

## 0_9_表10_2_2-22 暂列金额明细表
【表10.2.2-22】
暂列金额明细表
工程名称:音乐楼 |  |  | 标段: | 第1页 共1页
序号 | 项 目 名 称 | 计量单位 | 暂定金额(元) | 备注
1 | 标化工地增加费 | 项
2 | 优质工程增加费 | 项
3 | 其他暂列金额 | 项 | 1323.63 | 估算比例一般不高于5%
3.1 | 其他暂列金额 | 项 | 1323.63
合计 |  |  | 1323.63 | -

## 0_9_表10_2_2-24 专业工程暂估价表
【表10.2.2-24】
专业工程暂估价表
单位(专业)工程名称:安装-音乐楼 |  | 标段: | 第1页 共1页
序号 | 工 程 名 称 | 工程内容 | 暂估金额(元) | 备注
1 | 抗震支架（音乐楼） |  | 3000.00
合计 |  |  | 3000.00

## 0_9_表10_2_2-29 主要工日一览表
【表10.2.2-29】
主要工日一览表
工程名称:音乐楼 |  |  | 标段: |  | 第1页 共1页
序号 | 工日名称（类别） | 单位 | 数 量 | 单价(元) | 合价（元） | 备注
1 | 二类人工 | 工日 | 26.472 | 149.00 | 3944.39

## 0_9_表10_2_2-31 主要材料和工程设备一览表
【表10.2.2-31】
主要材料和工程设备一览表
工程名称:音乐楼 |  |  |  | 标段: |  | 第1页 共1页
序号 | 名称、规格、型号 | 单位 | 数量 | 单价(元) | 合价（元） | 备注
1 | 酚醛调和漆 | kg | 0.010 | 12.39 | 0.12
2 | 溶剂汽油 | kg | 0.568 | 8.15 | 4.63
3 | 铜芯塑料绝缘线BV2.5 | m | 23.210 | 2.17 | 50.27
4 | 水 | m3 | 2.673 | 5.73 | 15.32
5 | 型钢综合 | kg | 43.460 | 3.20 | 138.85
6 | 醇酸磁漆(各色) | kg | 0.713 | 20.53 | 14.65
7 | 酚醛调和漆各色 | kg | 3.049 | 12.39 | 37.78
8 | 醇酸防锈漆C53-1 | kg | 0.865 | 12.39 | 10.72
9 | 沟槽闸阀DN100 | 个 | 6.000 | 545.00 | 3270.00
10 | 室内消火栓SN50 | 套 | 8.000 | 804.00 | 6432.00
11 | LED平板灯600*600 | 套 | 14.140 | 113.58 | 1605.95
12 | Φ120mm筒灯 | 套 | 18.180 | 39.82 | 723.93
13 | 沟槽式夹箍DN100 | 套 | 12.000 | 16.53 | 198.36
14 | 镀锌钢管DN100 | m | 48.363 | 45.71 | 2210.85
15 | Φ140mm扬声器 | 个 | 3.000 | 38.34 | 115.02
16 | 普通压力表Y-100 0.1~6MPa | 台(块) | 1.000 | 48.57 | 48.57
17 | 沟槽刚性接头DN100 | 个 | 29.000 | 16.53 | 479.37
18 | 沟槽弯头DN100 | 个 | 4.000 | 31.45 | 125.80
19 | 沟槽正三通DN100 | 只 | 1.000 | 39.40 | 39.40
20 | 沟槽正四通DN100 | 只 | 3.000 | 63.57 | 190.71
21 | 灭火器MF/ABC3 | 具 | 16.000 | 55.91 | 894.56

## 0_9_表10_2_2-32 主要机械台班一览表
【表10.2.2-32】
主要机械台班一览表
工程名称:音乐楼 |  |  |  | 标段: | 第1页 共1页
序号 | 机械名称、规格、型号 | 单位 | 数 量 | 单价(元) | 合价（元） | 备注
1 | 标准压力发生器 | 台班 | 0.004 | 86.65 | 0.35
2 | 铭牌打印机 | 台班 | 0.012 | 34.75 | 0.42
3 | 汽车式起重机16t | 台班 | 0.009 | 967.77 | 8.90
4 | 普通车床630×2000mm | 台班 | 0.025 | 75.31 | 1.91
5 | 立式钻床25mm | 台班 | 0.144 | 6.26 | 0.90
6 | 管子切断套丝机159mm | 台班 | 0.088 | 23.15 | 2.04
7 | 电焊条烘干箱60×50×75cm3 | 台班 | 0.027 | 18.35 | 0.50
8 | 电动空气压缩机0.6m3/min | 台班 | 0.014 | 35.76 | 0.50
9 | 砂轮切割机φ500 | 台班 | 0.064 | 48.88 | 3.11
10 | 砂轮切割机 φ400 | 台班 | 0.360 | 27.37 | 9.85
11 | 试压泵3MPa | 台班 | 0.098 | 19.93 | 1.96
12 | 滚槽机 | 台班 | 0.338 | 28.76 | 9.73
13 | 手持式万用表 | 台班 | 0.030 | 7.10 | 0.21
14 | 电焊机 （综合） | 台班 | 0.271 | 117.30 | 31.74

## 0_10_表10_2_2-13 【含单列】单位(专业)工
【表10.2.2-13】
单位（专业）工程预算价费用表
工程名称:安装-专业教学楼 |  |  | 标段: | 第1页 共1页
序号 | 费用名称 |  | 计算公式 | 金额 (元) | 备注
1 | 分部分项工程费 |  | ∑(分部分项工程量×综合单价） | 44383.83 | 见表10.2.2-16
1.1 | 其中 | 人工费+机械费 | ∑分部分项（定额人工费+定额机械费） | 6827.76
2 | 措施项目费 |  | （2.1+2.2） | 810.80
2.1 | 施工技术措施项目费 |  | ∑(技措项目工程量×综合单价） | 200.61 | 见表10.2.2-16
2.1.1 | 其中 | 人工费+机械费 | ∑技措项目（定额人工费+定额机械费） | 43.72
2.2 | 施工组织措施项目费 |  | (1.1+2.1.1)×8.88% | 610.19 | 见表10.2.2-20
2.2.1 | 其中 | 安全文明施工基本费 | (1.1+2.1.1)×8.88% | 610.19 | 见表10.2.2-20
3 | 其他项目费 |  | （3.1+3.2+3.3+3.4） | 5514.97
3.1 | 暂列金额 |  | 3.1.1+3.1.2+3.1.3 | 2514.97 | 见表10.2.2-21
3.1.1 | 其中 | 标化工地增加费 | 按招标文件规定额度列计 |  | 见表10.2.2-22
3.1.2 |  | 优质工程增加费 | 按招标文件规定额度列计 |  | 见表10.2.2-22
3.1.3 |  | 其他暂列金额 | 按招标文件规定额度列计 | 2514.97 | 见表10.2.2-22
3.2 | 暂估价 |  | 3.2.1+3.2.2+3.2.3 | 3000.00 | 见表10.2.2-21
3.2.1 | 其中 | 材料（工程设备）暂估价 | 按招标文件规定额度列计 (或计入综合单价) |  | 见表10.2.2-23
3.2.2 |  | 专业工程暂估价 | 按招标文件规定额度列计 | 3000.00 | 见表10.2.2-24
3.2.3 |  | 专项技术措施暂估价 | 按招标文件规定额度列计 |  | 见表10.2.2-25
3.3 | 计日工 |  | ∑计日工(暂估数量×综合单价） |  | 见表10.2.2-21
3.4 | 施工总承包服务费 |  | 3.4.1+3.4.2 |  | 见表10.2.2-21
3.4.1 | 其中 | 专业发包工程管理费 | ∑专业发包工程（暂估金额×费率） |  | 见表10.2.2-27
3.4.2 |  | 甲供材料设备管理费 | 甲供材料暂估金额×费率+甲供设备暂估金额×费率 |  | 见表10.2.2-27
4 | 规费 |  | (1.1+2.1.1)×30.63% | 2104.73
5 | 单列费用 |  | 单列费用
6 | 税金 |  | (1+2+3+4+计税不计费+计税不计费不下浮)×9% | 4753.29
7 | 下浮 |  | (1+2+3+4+5+6-不计税不计费不下浮-计税不计费不下浮-暂估材料)×0%
其中 | 甲供费（不计入造价） |  | 甲供材料费+甲供主材费+甲供设备费
预算价合计 |  |  | 1+2+3+4+5+6-7 | 57567.62

## 0_10_表10_2_2-16 分部分项工程清单与计价表
【表10.2.2-16】
分部分项工程清单与计价表
单位(专业)工程名称:安装-专业教学楼 | [5 empty] | 标段: |  |  | 第1页 共3页
序号 | 项目编码 | 项目名称 | 项目特征 | 计量 单位 | 工程量 | 金 额 (元) |  |  |  |  | 备注
[6 empty] | 综合单价 | 合价 | 其中
[8 empty] | 人工费 | 机械费 | 暂估价
|  | 电气 |  |  |  |  | 365.74 | 116.20
1 | 030412004006 | 装饰灯 | 1.装饰灯名称：Φ120mm筒灯 2.安装形式：嵌入式 | 套 | 2 | 67.25 | 134.50 | 40.32
2 | 030412004007 | 装饰灯 | 1.装饰灯名称：Φ60mm射灯 2.安装形式：嵌入式 | 套 | 4 | 57.81 | 231.24 | 75.88
|  | 消防 |  |  |  |  | 44018.09 | 7254.86 | 156.20
3 | 030901002016 | 消火栓钢管 | 1.安装部位：室内 2.材质、规格：镀锌钢管DN100 3.连接形式：沟槽连接 4.压力试验及冲洗设计要求：符合设计要求及施工规范 | m | 94.50 | 105.49 | 9968.81 | 2824.61 | 37.80
4 | 031002001009 | 管道支吊架 | 1、材质：型钢； 2、管架形式：一般管架。 | Kg | 80.00 | 14.89 | 1191.20 | 563.20 | 75.20
5 | 031201003009 | 金属结构刷油 | 1、除锈级别：微锈； 2、油漆品种：樟丹、醇酸磁漆； 3、结构类型：管架吊支架； 4、涂刷遍数、漆膜厚度：除锈后刷樟丹二道、再刷醇酸磁漆二道。 | kg | 80.00 | 1.92 | 153.60 | 59.20 | 17.60
6 | 031201001010 | 管道刷油 | 1.油漆品种：管道刷调和漆 2.涂刷遍数、漆膜厚度：二遍 | m2 | 29.67 | 8.20 | 243.29 | 127.88
本页小计 | [6 empty] | 11922.64 | 3691.09 | 130.60
【表10.2.2-16】
分部分项工程清单与计价表
单位(专业)工程名称:安装-专业教学楼 | [5 empty] | 标段: |  |  | 第2页 共3页
序号 | 项目编码 | 项目名称 | 项目特征 | 计量 单位 | 工程量 | 金 额 (元) |  |  |  |  | 备注
[6 empty] | 综合单价 | 合价 | 其中
[8 empty] | 人工费 | 机械费 | 暂估价
7 | Z031003021015 | 沟槽阀门 | 1.材 质：钢制 2.规格、压力等级：DN100 3.连接形式：沟槽连接 4.类 型：沟槽闸阀 | 个 | 1 | 651.51 | 651.51 | 53.49
8 | 030807003002 | 低压法兰阀门 | 1、阀门类型：流量开关； 2、规格、压力等级：DN80； 3、连接形式：沟槽法兰短管连接（不带法兰）; 4、接线、校线 | 个 | 2 | 445.39 | 890.78 | 131.60 | 7.66
9 | 031003011001 | 法兰 | 1.沟槽法兰短管安装 DN100 | 个 | 4 | 97.80 | 391.20 | 62.60 | 4.68
10 | 030601002010 | 压力仪表 | 1、压力仪表名称：普通压力表就地（含旋塞阀主材）安装； 2、型号、规格：Y-100 0.1~6MPa； 3、压力表弯材质、规格：压力表全铜表弯DN15。 | 块 | 1 | 130.89 | 130.89 | 59.59 | 0.76
11 | 030611001009 | 仪表阀门 | 1、名称、材质：压力表全铜旋塞阀(计安装费)； 2、型号、规格：X13W-10 DN15； 3、连接方式：螺纹连接。 | 个 | 1 | 16.28 | 16.28 | 12.07 | 0.50
12 | 030901010008 | 室内消火栓 | 1.安装方式：室内 2.型号、规格：单栓65 3.附件材质、规格：含两具MF/ABC3灭火器，一卷消防水带，一支出水枪头，带自救卷盘 | 套 | 24 | 1069.81 | 25675.44 | 2765.28 | 12.00
本页小计 | [6 empty] | 27756.10 | 3084.63 | 25.60
【表10.2.2-16】
分部分项工程清单与计价表
单位(专业)工程名称:安装-专业教学楼 | [5 empty] | 标段: |  |  | 第3页 共3页
序号 | 项目编码 | 项目名称 | 项目特征 | 计量 单位 | 工程量 | 金 额 (元) |  |  |  |  | 备注
[6 empty] | 综合单价 | 合价 | 其中
[8 empty] | 人工费 | 机械费 | 暂估价
13 | 030901013007 | 灭火器 | 1、形式：箱体安装灭火器； 2、规格、型号：灭火器箱、手提式干粉灭火器MF/ABC3二具装。 | 组 | 17 | 276.77 | 4705.09 | 595.34
本页小计 | [6 empty] | 4705.09 | 595.34
合计 | [6 empty] | 44383.83 | 7371.06 | 156.20

## 0_10_表10_2_2-16 施工技术措施项目清单与计
【表10.2.2-16】
施工技术措施项目清单与计价表
单位(专业)工程名称:安装-专业教学楼 | [5 empty] | 标段: |  |  | 第1页 共1页
序号 | 项目编码 | 项目名称 | 项目特征 | 计量 单位 | 工程量 | 金 额 (元) |  |  |  |  | 备注
[6 empty] | 综合单价 | 合价 | 其中
[8 empty] | 人工费 | 机械费 | 暂估价
|  | 脚手架搭拆 |  |  | 0 |  | 200.61 | 48.25
1 | 031301017009 | 脚手架搭拆 | 1.脚手架搭拆费第四册 2.脚手架搭拆费第九册 | 项 | 1 | 200.61 | 200.61 | 48.25
本页小计 | [6 empty] | 200.61 | 48.25
合计 | [6 empty] | 200.61 | 48.25

## 0_10_表10_2_2-20 施工组织(总价)措施项目
【表10.2.2-20】
施工组织（总价）措施项目清单与计价表
工程名称:专业教学楼 |  |  | 标段: | 第1页 共1页
序号 | 项目编号 | 项目名称 | 计算基础 | 费率 (%) | 金额 (元) | 备注
1 | 031302001001 | 安全文明施工费 |  |  | 610.19
1.1 |  | 安全文明施工基本费 | 定额人工费+定额机械费 | 8.88 | 610.19
2 | Z03130200801 | 提前竣工增加费 | 定额人工费+定额机械费
3 | 031302004001 | 二次搬运费 | 定额人工费+定额机械费
4 | 031302005001 | 冬雨季施工增加费 | 定额人工费+定额机械费
5 |  | 其他施工组织措施费 | 按相关规定计算
合 计 |  |  |  |  | 610.19

## 0_10_表10_2_2-21 其他项目清单与计价汇总表
【表10.2.2-21】
其他项目清单与计价汇总表
工程名称:专业教学楼 |  | 标段: | 第1页 共1页
序号 | 项 目 名 称 | 金额(元) | 备注
1 | 暂列金额 | 2514.97 | 明细详见表10.2.2-22
1.1 | 标化工地增加费 |  | 明细详见表10.2.2-22
1.2 | 优质工程增加费 |  | 明细详见表10.2.2-22
1.3 | 其他暂列金额 | 2514.97 | 明细详见表10.2.2-22
2 | 暂估价 | 3000.00
2.1 | 材料（设备）暂估价 |  | 明细详见表10.2.2-23
2.2 | 专业工程暂估价 | 3000.00 | 明细详见表10.2.2-24
2.3 | 专项技术措施暂估价 |  | 明细详见表10.2.2-25
3 | 计日工 |  | 明细详见表10.2.2-26
4 | 总承包服务费 |  | 明细详见表10.2.2-27
合 计 |  | 5514.97 | -

## 0_10_表10_2_2-22 暂列金额明细表
【表10.2.2-22】
暂列金额明细表
工程名称:专业教学楼 |  |  | 标段: | 第1页 共1页
序号 | 项 目 名 称 | 计量单位 | 暂定金额(元) | 备注
1 | 标化工地增加费 | 项
2 | 优质工程增加费 | 项
3 | 其他暂列金额 | 项 | 2514.97 | 估算比例一般不高于5%
3.1 | 其他暂列金额 | 项 | 2514.97
合计 |  |  | 2514.97 | -

## 0_10_表10_2_2-24 专业工程暂估价表
【表10.2.2-24】
专业工程暂估价表
单位(专业)工程名称:安装-专业教学楼 |  | 标段: | 第1页 共1页
序号 | 工 程 名 称 | 工程内容 | 暂估金额(元) | 备注
1 | 抗震支架（专业教学楼） |  | 3000.00
合计 |  |  | 3000.00

## 0_10_表10_2_2-29 主要工日一览表
【表10.2.2-29】
主要工日一览表
工程名称:专业教学楼 |  |  | 标段: |  | 第1页 共1页
序号 | 工日名称（类别） | 单位 | 数 量 | 单价(元) | 合价（元） | 备注
1 | 二类人工 | 工日 | 49.797 | 149.00 | 7419.69

## 0_10_表10_2_2-31 主要材料和工程设备一览表
【表10.2.2-31】
主要材料和工程设备一览表
工程名称:专业教学楼 |  |  |  | 标段: |  | 第1页 共1页
序号 | 名称、规格、型号 | 单位 | 数量 | 单价(元) | 合价（元） | 备注
1 | 复合硅酸盐水泥PC 32.5R综合 | kg | 68.000 | 0.25 | 16.86
2 | 黄砂净砂(中粗砂) | m3 | 0.017 | 213.20 | 3.62
3 | 酚醛调和漆 | kg | 0.010 | 12.39 | 0.12
4 | 溶剂汽油 | kg | 1.101 | 8.15 | 8.97
5 | 铜芯塑料绝缘线BV1.5 | m | 0.200 | 1.37 | 0.27
6 | 铜芯塑料绝缘线BV2.5 | m | 2.748 | 2.17 | 5.95
7 | 水 | m3 | 5.150 | 5.73 | 29.51
8 | 型钢综合 | kg | 84.800 | 3.20 | 270.94
9 | 醇酸磁漆(各色) | kg | 1.392 | 20.53 | 28.58
10 | 酚醛调和漆各色 | kg | 5.875 | 12.39 | 72.79
11 | 醇酸防锈漆C53-1 | kg | 1.688 | 12.39 | 20.91
12 | 卡箍连接件（含胶圈）DN80 | 套 | 4.000 | 14.33 | 57.32
13 | 法兰消防流量开关DN80 | 个 | 2.000 | 350.00 | 700.00
14 | 沟槽闸阀DN100 | 个 | 1.000 | 545.00 | 545.00
15 | 室内消火栓SN50 | 套 | 24.000 | 804.00 | 19296.00
16 | Φ120mm筒灯 | 套 | 2.020 | 39.82 | 80.44
17 | Φ60mm射灯 | 套 | 4.040 | 32.00 | 129.28
18 | 灭火器箱(含灭火器)手提式干粉灭火器MF/ABC3二具装 | 套 | 17.000 | 228.82 | 3889.94
19 | 沟槽式夹箍DN100 | 套 | 2.000 | 16.53 | 33.06
20 | 镀锌钢管DN100 | m | 93.177 | 45.71 | 4259.43
21 | 沟槽法兰短管DN80 | 个 | 4.000 | 47.75 | 191.00
22 | 普通压力表Y-100 0.1~6MPa | 台(块) | 1.000 | 48.57 | 48.57
23 | 沟槽刚性接头DN100 | 个 | 65.000 | 16.53 | 1074.45
24 | 沟槽弯头DN100 | 个 | 24.000 | 31.45 | 754.80
25 | 沟槽正三通DN100 | 只 | 3.000 | 39.40 | 118.20
26 | 灭火器MF/ABC3 | 具 | 48.000 | 55.91 | 2683.68

## 0_10_表10_2_2-32 主要机械台班一览表
【表10.2.2-32】
主要机械台班一览表
工程名称:专业教学楼 |  |  |  | 标段: | 第1页 共1页
序号 | 机械名称、规格、型号 | 单位 | 数 量 | 单价(元) | 合价（元） | 备注
1 | 精密交直流稳压电源 | 台班 | 0.065 | 72.62 | 4.74
2 | 手持式万用表50000计数 | 台班 | 0.087 | 7.10 | 0.62
3 | 数字电压表 | 台班 | 0.029 | 6.79 | 0.20
4 | 标准压力发生器 | 台班 | 0.004 | 86.65 | 0.35
5 | 对讲机（一对） | 台班 | 0.080 | 4.70 | 0.37
6 | 铭牌打印机 | 台班 | 0.012 | 34.75 | 0.42
7 | 线号打印机 | 台班 | 0.003 | 4.45 | 0.01
8 | 汽车式起重机16t | 台班 | 0.018 | 967.77 | 17.03
9 | 普通车床630×2000mm | 台班 | 0.050 | 75.31 | 3.74
10 | 立式钻床25mm | 台班 | 0.280 | 6.26 | 1.75
11 | 管子切断机150mm | 台班 | 0.032 | 31.45 | 1.01
12 | 管子切断套丝机159mm | 台班 | 0.264 | 23.15 | 6.11
13 | 试压泵60MPa | 台班 | 0.068 | 25.23 | 1.72
14 | 电焊条烘干箱60×50×75cm3 | 台班 | 0.053 | 18.35 | 0.97
15 | 电动空气压缩机0.6m3/min | 台班 | 0.014 | 35.76 | 0.50
16 | 砂轮切割机φ500 | 台班 | 0.124 | 48.88 | 6.06
17 | 砂轮切割机 φ400 | 台班 | 0.769 | 27.37 | 21.04
18 | 试压泵3MPa | 台班 | 0.189 | 19.93 | 3.77
19 | 滚槽机 | 台班 | 0.780 | 28.76 | 22.44
20 | 电焊机 （综合） | 台班 | 0.528 | 117.30 | 61.93

## 0_11_表10_2_2-13 【含单列】单位(专业)工
【表10.2.2-13】
单位（专业）工程预算价费用表
工程名称:安装-图书馆与文化教学楼 |  |  | 标段: | 第1页 共1页
序号 | 费用名称 |  | 计算公式 | 金额 (元) | 备注
1 | 分部分项工程费 |  | ∑(分部分项工程量×综合单价） | 31588.52 | 见表10.2.2-16
1.1 | 其中 | 人工费+机械费 | ∑分部分项（定额人工费+定额机械费） | 5044.27
2 | 措施项目费 |  | （2.1+2.2） | 617.80
2.1 | 施工技术措施项目费 |  | ∑(技措项目工程量×综合单价） | 166.64 | 见表10.2.2-16
2.1.1 | 其中 | 人工费+机械费 | ∑技措项目（定额人工费+定额机械费） | 36.31
2.2 | 施工组织措施项目费 |  | (1.1+2.1.1)×8.88% | 451.16 | 见表10.2.2-20
2.2.1 | 其中 | 安全文明施工基本费 | (1.1+2.1.1)×8.88% | 451.16 | 见表10.2.2-20
3 | 其他项目费 |  | （3.1+3.2+3.3+3.4） | 4838.13
3.1 | 暂列金额 |  | 3.1.1+3.1.2+3.1.3 | 1838.13 | 见表10.2.2-21
3.1.1 | 其中 | 标化工地增加费 | 按招标文件规定额度列计 |  | 见表10.2.2-22
3.1.2 |  | 优质工程增加费 | 按招标文件规定额度列计 |  | 见表10.2.2-22
3.1.3 |  | 其他暂列金额 | 按招标文件规定额度列计 | 1838.13 | 见表10.2.2-22
3.2 | 暂估价 |  | 3.2.1+3.2.2+3.2.3 | 3000.00 | 见表10.2.2-21
3.2.1 | 其中 | 材料（工程设备）暂估价 | 按招标文件规定额度列计 (或计入综合单价) |  | 见表10.2.2-23
3.2.2 |  | 专业工程暂估价 | 按招标文件规定额度列计 | 3000.00 | 见表10.2.2-24
3.2.3 |  | 专项技术措施暂估价 | 按招标文件规定额度列计 |  | 见表10.2.2-25
3.3 | 计日工 |  | ∑计日工(暂估数量×综合单价） |  | 见表10.2.2-21
3.4 | 施工总承包服务费 |  | 3.4.1+3.4.2 |  | 见表10.2.2-21
3.4.1 | 其中 | 专业发包工程管理费 | ∑专业发包工程（暂估金额×费率） |  | 见表10.2.2-27
3.4.2 |  | 甲供材料设备管理费 | 甲供材料暂估金额×费率+甲供设备暂估金额×费率 |  | 见表10.2.2-27
4 | 规费 |  | (1.1+2.1.1)×30.63% | 1556.18
5 | 单列费用 |  | 单列费用
6 | 税金 |  | (1+2+3+4+计税不计费+计税不计费不下浮)×9% | 3474.06
7 | 下浮 |  | (1+2+3+4+5+6-不计税不计费不下浮-计税不计费不下浮-暂估材料)×0%
其中 | 甲供费（不计入造价） |  | 甲供材料费+甲供主材费+甲供设备费
预算价合计 |  |  | 1+2+3+4+5+6-7 | 42074.69

## 0_11_表10_2_2-16 分部分项工程清单与计价表
【表10.2.2-16】
分部分项工程清单与计价表
单位(专业)工程名称:安装-图书馆与文化教学楼 | [5 empty] | 标段: |  |  | 第1页 共2页
序号 | 项目编码 | 项目名称 | 项目特征 | 计量 单位 | 工程量 | 金 额 (元) |  |  |  |  | 备注
[6 empty] | 综合单价 | 合价 | 其中
[8 empty] | 人工费 | 机械费 | 暂估价
|  | 电气 |  |  |  |  | 2427.52 | 442.82
1 | 030412004008 | 装饰灯 | 1.装饰灯名称：Φ120mm筒灯 2.安装形式：嵌入式 | 套 | 2 | 67.25 | 134.50 | 40.32
2 | 030412005004 | 荧光灯 | 1.荧光灯名称：LED平板灯 2.规 格：600*600 3.安装形式：嵌入式 | 套 | 14 | 147.27 | 2061.78 | 326.62
3 | 030412004009 | 装饰灯 | 1.装饰灯名称：Φ60mm射灯 2.安装形式：嵌入式 | 套 | 4 | 57.81 | 231.24 | 75.88
|  | 消防 |  |  |  |  | 29161.00 | 5006.24 | 112.26
4 | 030901002017 | 消火栓钢管 | 1.安装部位：室内 2.材质、规格：镀锌钢管DN100 3.连接形式：沟槽连接 4.压力试验及冲洗设计要求：符合设计要求及施工规范 | m | 74.81 | 111.39 | 8333.09 | 2236.07 | 29.92
5 | 031002001010 | 管道支吊架 | 1、材质：型钢； 2、管架形式：一般管架。 | Kg | 63.00 | 14.89 | 938.07 | 443.52 | 59.22
6 | 031201003010 | 金属结构刷油 | 1、除锈级别：微锈； 2、油漆品种：樟丹、醇酸磁漆； 3、结构类型：管架吊支架； 4、涂刷遍数、漆膜厚度：除锈后刷樟丹二道、再刷醇酸磁漆二道。 | kg | 63.00 | 1.92 | 120.96 | 46.62 | 13.86
7 | 031201001011 | 管道刷油 | 1.油漆品种：管道刷调和漆 2.涂刷遍数、漆膜厚度：二遍 | m2 | 23.49 | 8.20 | 192.62 | 101.24
本页小计 | [6 empty] | 12012.26 | 3270.27 | 103.00
【表10.2.2-16】
分部分项工程清单与计价表
单位(专业)工程名称:安装-图书馆与文化教学楼 | [5 empty] | 标段: |  |  | 第2页 共2页
序号 | 项目编码 | 项目名称 | 项目特征 | 计量 单位 | 工程量 | 金 额 (元) |  |  |  |  | 备注
[6 empty] | 综合单价 | 合价 | 其中
[8 empty] | 人工费 | 机械费 | 暂估价
8 | Z031003021016 | 沟槽阀门 | 1.材 质：钢制 2.规格、压力等级：DN100 3.连接形式：沟槽连接 4.类 型：沟槽闸阀 | 个 | 1 | 651.51 | 651.51 | 53.49
9 | 030601002011 | 压力仪表 | 1、压力仪表名称：普通压力表就地（含旋塞阀主材）安装； 2、型号、规格：Y-100 0.1~6MPa； 3、压力表弯材质、规格：压力表全铜表弯DN15。 | 块 | 1 | 130.89 | 130.89 | 59.59 | 0.76
10 | 030611001010 | 仪表阀门 | 1、名称、材质：压力表全铜旋塞阀(计安装费)； 2、型号、规格：X13W-10 DN15； 3、连接方式：螺纹连接。 | 个 | 1 | 16.28 | 16.28 | 12.07 | 0.50
11 | 030901010009 | 室内消火栓 | 1.安装方式：室内 2.型号、规格：单栓65 3.附件材质、规格：含两具MF/ABC3灭火器，一卷消防水带，一支出水枪头，带自救卷盘 | 套 | 16 | 1069.81 | 17116.96 | 1843.52 | 8.00
12 | 030901013008 | 灭火器 | 1、形式：箱体安装灭火器； 2、规格、型号：灭火器箱、手提式干粉灭火器MF/ABC3二具装。 | 组 | 6 | 276.77 | 1660.62 | 210.12
本页小计 | [6 empty] | 19576.26 | 2178.79 | 9.26
合计 | [6 empty] | 31588.52 | 5449.06 | 112.26

## 0_11_表10_2_2-16 施工技术措施项目清单与计
【表10.2.2-16】
施工技术措施项目清单与计价表
单位(专业)工程名称:安装-图书馆与文化教学楼 | [5 empty] | 标段: |  |  | 第1页 共1页
序号 | 项目编码 | 项目名称 | 项目特征 | 计量 单位 | 工程量 | 金 额 (元) |  |  |  |  | 备注
[6 empty] | 综合单价 | 合价 | 其中
[8 empty] | 人工费 | 机械费 | 暂估价
|  | 脚手架搭拆 |  |  | 0 |  | 166.64 | 40.08
1 | 031301017010 | 脚手架搭拆 | 1.脚手架搭拆费第四册 2.脚手架搭拆费第九册 | 项 | 1 | 166.64 | 166.64 | 40.08
本页小计 | [6 empty] | 166.64 | 40.08
合计 | [6 empty] | 166.64 | 40.08

## 0_11_表10_2_2-20 施工组织(总价)措施项目
【表10.2.2-20】
施工组织（总价）措施项目清单与计价表
工程名称:图书馆与文化教学楼 |  |  | 标段: | 第1页 共1页
序号 | 项目编号 | 项目名称 | 计算基础 | 费率 (%) | 金额 (元) | 备注
1 | 031302001001 | 安全文明施工费 |  |  | 451.16
1.1 |  | 安全文明施工基本费 | 定额人工费+定额机械费 | 8.88 | 451.16
2 | Z03130200801 | 提前竣工增加费 | 定额人工费+定额机械费
3 | 031302004001 | 二次搬运费 | 定额人工费+定额机械费
4 | 031302005001 | 冬雨季施工增加费 | 定额人工费+定额机械费
5 |  | 其他施工组织措施费 | 按相关规定计算
合 计 |  |  |  |  | 451.16

## 0_11_表10_2_2-21 其他项目清单与计价汇总表
【表10.2.2-21】
其他项目清单与计价汇总表
工程名称:图书馆与文化教学楼 |  | 标段: | 第1页 共1页
序号 | 项 目 名 称 | 金额(元) | 备注
1 | 暂列金额 | 1838.13 | 明细详见表10.2.2-22
1.1 | 标化工地增加费 |  | 明细详见表10.2.2-22
1.2 | 优质工程增加费 |  | 明细详见表10.2.2-22
1.3 | 其他暂列金额 | 1838.13 | 明细详见表10.2.2-22
2 | 暂估价 | 3000.00
2.1 | 材料（设备）暂估价 |  | 明细详见表10.2.2-23
2.2 | 专业工程暂估价 | 3000.00 | 明细详见表10.2.2-24
2.3 | 专项技术措施暂估价 |  | 明细详见表10.2.2-25
3 | 计日工 |  | 明细详见表10.2.2-26
4 | 总承包服务费 |  | 明细详见表10.2.2-27
合 计 |  | 4838.13 | -

## 0_11_表10_2_2-22 暂列金额明细表
【表10.2.2-22】
暂列金额明细表
工程名称:图书馆与文化教学楼 |  |  | 标段: | 第1页 共1页
序号 | 项 目 名 称 | 计量单位 | 暂定金额(元) | 备注
1 | 标化工地增加费 | 项
2 | 优质工程增加费 | 项
3 | 其他暂列金额 | 项 | 1838.13 | 估算比例一般不高于5%
3.1 | 其他暂列金额 | 项 | 1838.13
合计 |  |  | 1838.13 | -

## 0_11_表10_2_2-24 专业工程暂估价表
【表10.2.2-24】
专业工程暂估价表
单位(专业)工程名称:安装-图书馆与文化教学楼 |  | 标段: | 第1页 共1页
序号 | 工 程 名 称 | 工程内容 | 暂估金额(元) | 备注
1 | 抗震支架（图书馆与文化教学楼） |  | 3000.00
合计 |  |  | 3000.00

## 0_11_表10_2_2-29 主要工日一览表
【表10.2.2-29】
主要工日一览表
工程名称:图书馆与文化教学楼 |  |  | 标段: |  | 第1页 共1页
序号 | 工日名称（类别） | 单位 | 数 量 | 单价(元) | 合价（元） | 备注
1 | 二类人工 | 工日 | 36.843 | 149.00 | 5489.56

## 0_11_表10_2_2-31 主要材料和工程设备一览表
【表10.2.2-31】
主要材料和工程设备一览表
工程名称:图书馆与文化教学楼 |  |  |  | 标段: |  | 第1页 共1页
序号 | 名称、规格、型号 | 单位 | 数量 | 单价(元) | 合价（元） | 备注
1 | 复合硅酸盐水泥PC 32.5R综合 | kg | 24.000 | 0.25 | 5.95
2 | 黄砂净砂(中粗砂) | m3 | 0.006 | 213.20 | 1.28
3 | 酚醛调和漆 | kg | 0.010 | 12.39 | 0.12
4 | 溶剂汽油 | kg | 0.870 | 8.15 | 7.09
5 | 铜芯塑料绝缘线BV2.5 | m | 17.714 | 2.17 | 38.37
6 | 水 | m3 | 4.077 | 5.73 | 23.36
7 | 型钢综合 | kg | 66.780 | 3.20 | 213.36
8 | 醇酸磁漆(各色) | kg | 1.096 | 20.53 | 22.50
9 | 酚醛调和漆各色 | kg | 4.651 | 12.39 | 57.63
10 | 醇酸防锈漆C53-1 | kg | 1.329 | 12.39 | 16.47
11 | 沟槽闸阀DN100 | 个 | 1.000 | 545.00 | 545.00
12 | 室内消火栓SN50 | 套 | 16.000 | 804.00 | 12864.00
13 | LED平板灯600*600 | 套 | 14.140 | 113.58 | 1605.95
14 | Φ120mm筒灯 | 套 | 2.020 | 39.82 | 80.44
15 | Φ60mm射灯 | 套 | 4.040 | 32.00 | 129.28
16 | 灭火器箱(含灭火器)手提式干粉灭火器MF/ABC3二具装 | 套 | 6.000 | 228.82 | 1372.92
17 | 沟槽式夹箍DN100 | 套 | 2.000 | 16.53 | 33.06
18 | 镀锌钢管DN100 | m | 73.763 | 45.71 | 3371.94
19 | 普通压力表Y-100 0.1~6MPa | 台(块) | 1.000 | 48.57 | 48.57
20 | 沟槽刚性接头DN100 | 个 | 60.000 | 16.53 | 991.80
21 | 沟槽弯头DN100 | 个 | 24.000 | 31.45 | 754.80
22 | 沟槽正三通DN100 | 只 | 6.000 | 39.40 | 236.40
23 | 灭火器MF/ABC3 | 具 | 32.000 | 55.91 | 1789.12

## 0_11_表10_2_2-32 主要机械台班一览表
【表10.2.2-32】
主要机械台班一览表
工程名称:图书馆与文化教学楼 |  |  |  | 标段: | 第1页 共1页
序号 | 机械名称、规格、型号 | 单位 | 数 量 | 单价(元) | 合价（元） | 备注
1 | 标准压力发生器 | 台班 | 0.004 | 86.65 | 0.35
2 | 铭牌打印机 | 台班 | 0.012 | 34.75 | 0.42
3 | 汽车式起重机16t | 台班 | 0.014 | 967.77 | 13.65
4 | 普通车床630×2000mm | 台班 | 0.039 | 75.31 | 2.94
5 | 立式钻床25mm | 台班 | 0.221 | 6.26 | 1.38
6 | 管子切断套丝机159mm | 台班 | 0.176 | 23.15 | 4.07
7 | 电焊条烘干箱60×50×75cm3 | 台班 | 0.042 | 18.35 | 0.76
8 | 电动空气压缩机0.6m3/min | 台班 | 0.014 | 35.76 | 0.50
9 | 砂轮切割机φ500 | 台班 | 0.098 | 48.88 | 4.78
10 | 砂轮切割机 φ400 | 台班 | 0.582 | 27.37 | 15.93
11 | 试压泵3MPa | 台班 | 0.150 | 19.93 | 2.98
12 | 滚槽机 | 台班 | 0.516 | 28.76 | 14.85
13 | 电焊机 （综合） | 台班 | 0.416 | 117.30 | 48.77

## 0_12_表10_2_2-13 【含单列】单位(专业)工
【表10.2.2-13】
单位（专业）工程预算价费用表
工程名称:安装-应急灯具 |  |  | 标段: | 第1页 共1页
序号 | 费用名称 |  | 计算公式 | 金额 (元) | 备注
1 | 分部分项工程费 |  | ∑(分部分项工程量×综合单价） | 12334.07 | 见表10.2.2-16
1.1 | 其中 | 人工费+机械费 | ∑分部分项（定额人工费+定额机械费） | 2810.61
2 | 措施项目费 |  | （2.1+2.2） | 381.09
2.1 | 施工技术措施项目费 |  | ∑(技措项目工程量×综合单价） | 129.01 | 见表10.2.2-16
2.1.1 | 其中 | 人工费+机械费 | ∑技措项目（定额人工费+定额机械费） | 28.11
2.2 | 施工组织措施项目费 |  | (1.1+2.1.1)×8.88% | 252.08 | 见表10.2.2-20
2.2.1 | 其中 | 安全文明施工基本费 | (1.1+2.1.1)×8.88% | 252.08 | 见表10.2.2-20
3 | 其他项目费 |  | （3.1+3.2+3.3+3.4） | 679.23
3.1 | 暂列金额 |  | 3.1.1+3.1.2+3.1.3 | 679.23 | 见表10.2.2-21
3.1.1 | 其中 | 标化工地增加费 | 按招标文件规定额度列计 |  | 见表10.2.2-22
3.1.2 |  | 优质工程增加费 | 按招标文件规定额度列计 |  | 见表10.2.2-22
3.1.3 |  | 其他暂列金额 | 按招标文件规定额度列计 | 679.23 | 见表10.2.2-22
3.2 | 暂估价 |  | 3.2.1+3.2.2+3.2.3 |  | 见表10.2.2-21
3.2.1 | 其中 | 材料（工程设备）暂估价 | 按招标文件规定额度列计 (或计入综合单价) |  | 见表10.2.2-23
3.2.2 |  | 专业工程暂估价 | 按招标文件规定额度列计 |  | 见表10.2.2-24
3.2.3 |  | 专项技术措施暂估价 | 按招标文件规定额度列计 |  | 见表10.2.2-25
3.3 | 计日工 |  | ∑计日工(暂估数量×综合单价） |  | 见表10.2.2-21
3.4 | 施工总承包服务费 |  | 3.4.1+3.4.2 |  | 见表10.2.2-21
3.4.1 | 其中 | 专业发包工程管理费 | ∑专业发包工程（暂估金额×费率） |  | 见表10.2.2-27
3.4.2 |  | 甲供材料设备管理费 | 甲供材料暂估金额×费率+甲供设备暂估金额×费率 |  | 见表10.2.2-27
4 | 规费 |  | (1.1+2.1.1)×30.63% | 869.50
5 | 单列费用 |  | 单列费用
6 | 税金 |  | (1+2+3+4+计税不计费+计税不计费不下浮)×9% | 1283.75
7 | 下浮 |  | (1+2+3+4+5+6-不计税不计费不下浮-计税不计费不下浮-暂估材料)×0%
其中 | 甲供费（不计入造价） |  | 甲供材料费+甲供主材费+甲供设备费
预算价合计 |  |  | 1+2+3+4+5+6-7 | 15547.64

## 0_12_表10_2_2-16 分部分项工程清单与计价表
【表10.2.2-16】
分部分项工程清单与计价表
单位(专业)工程名称:安装-应急灯具 | [5 empty] | 标段: |  |  | 第1页 共1页
序号 | 项目编码 | 项目名称 | 项目特征 | 计量 单位 | 工程量 | 金 额 (元) |  |  |  |  | 备注
[6 empty] | 综合单价 | 合价 | 其中
[8 empty] | 人工费 | 机械费 | 暂估价
|  | 电气 |  |  |  |  | 12334.07 | 3102.86
1 | 030412004010 | 装饰灯 | 1.名称：单向指示灯 2.规格、型号：LED灯-1W 3.安装方式：墙壁式。 | 套 | 70 | 67.60 | 4732.00 | 1300.60
2 | 030412004011 | 装饰灯 | 1.名称：双向指示灯 2.规格、型号：LED灯-1W 3.安装方式：墙壁式。 | 套 | 33 | 73.43 | 2423.19 | 613.14
3 | 030412004012 | 装饰灯 | 1.名称：壁装式LED应急灯； 2.规格、型号：2*20； 3.安装方式：墙壁式安装。 | 套 | 64 | 80.92 | 5178.88 | 1189.12
本页小计 | [6 empty] | 12334.07 | 3102.86
合计 | [6 empty] | 12334.07 | 3102.86

## 0_12_表10_2_2-16 施工技术措施项目清单与计
【表10.2.2-16】
施工技术措施项目清单与计价表
单位(专业)工程名称:安装-应急灯具 | [5 empty] | 标段: |  |  | 第1页 共1页
序号 | 项目编码 | 项目名称 | 项目特征 | 计量 单位 | 工程量 | 金 额 (元) |  |  |  |  | 备注
[6 empty] | 综合单价 | 合价 | 其中
[8 empty] | 人工费 | 机械费 | 暂估价
|  | 脚手架搭拆 |  |  | 0 |  | 129.01 | 31.03
1 | 031301017011 | 脚手架搭拆 | 1.脚手架搭拆费第四册 | 项 | 1 | 129.01 | 129.01 | 31.03
本页小计 | [6 empty] | 129.01 | 31.03
合计 | [6 empty] | 129.01 | 31.03

## 0_12_表10_2_2-20 施工组织(总价)措施项目
【表10.2.2-20】
施工组织（总价）措施项目清单与计价表
工程名称:应急灯具 |  |  | 标段: | 第1页 共1页
序号 | 项目编号 | 项目名称 | 计算基础 | 费率 (%) | 金额 (元) | 备注
1 | 031302001001 | 安全文明施工费 |  |  | 252.08
1.1 |  | 安全文明施工基本费 | 定额人工费+定额机械费 | 8.88 | 252.08
2 | Z03130200801 | 提前竣工增加费 | 定额人工费+定额机械费
3 | 031302004001 | 二次搬运费 | 定额人工费+定额机械费
4 | 031302005001 | 冬雨季施工增加费 | 定额人工费+定额机械费
5 |  | 其他施工组织措施费 | 按相关规定计算
合 计 |  |  |  |  | 252.08

## 0_12_表10_2_2-21 其他项目清单与计价汇总表
【表10.2.2-21】
其他项目清单与计价汇总表
工程名称:应急灯具 |  | 标段: | 第1页 共1页
序号 | 项 目 名 称 | 金额(元) | 备注
1 | 暂列金额 | 679.23 | 明细详见表10.2.2-22
1.1 | 标化工地增加费 |  | 明细详见表10.2.2-22
1.2 | 优质工程增加费 |  | 明细详见表10.2.2-22
1.3 | 其他暂列金额 | 679.23 | 明细详见表10.2.2-22
2 | 暂估价
2.1 | 材料（设备）暂估价 |  | 明细详见表10.2.2-23
2.2 | 专业工程暂估价 |  | 明细详见表10.2.2-24
2.3 | 专项技术措施暂估价 |  | 明细详见表10.2.2-25
3 | 计日工 |  | 明细详见表10.2.2-26
4 | 总承包服务费 |  | 明细详见表10.2.2-27
合 计 |  | 679.23 | -

## 0_12_表10_2_2-22 暂列金额明细表
【表10.2.2-22】
暂列金额明细表
工程名称:应急灯具 |  |  | 标段: | 第1页 共1页
序号 | 项 目 名 称 | 计量单位 | 暂定金额(元) | 备注
1 | 标化工地增加费 | 项
2 | 优质工程增加费 | 项
3 | 其他暂列金额 | 项 | 679.23 | 估算比例一般不高于5%
3.1 | 其他暂列金额 | 项 | 679.23
合计 |  |  | 679.23 | -

## 0_12_表10_2_2-24 专业工程暂估价表
【表10.2.2-24】
专业工程暂估价表
单位(专业)工程名称:安装-应急灯具 |  | 标段: | 第1页 共1页
序号 | 工 程 名 称 | 工程内容 | 暂估金额(元) | 备注
合计

## 0_12_表10_2_2-29 主要工日一览表
【表10.2.2-29】
主要工日一览表
工程名称:应急灯具 |  |  | 标段: |  | 第1页 共1页
序号 | 工日名称（类别） | 单位 | 数 量 | 单价(元) | 合价（元） | 备注
1 | 二类人工 | 工日 | 21.033 | 149.00 | 3133.93

## 0_12_表10_2_2-31 主要材料和工程设备一览表
【表10.2.2-31】
主要材料和工程设备一览表
工程名称:应急灯具 |  |  |  | 标段: |  | 第1页 共1页
序号 | 名称、规格、型号 | 单位 | 数量 | 单价(元) | 合价（元） | 备注
1 | 铜芯塑料绝缘线BV2.5 | m | 76.486 | 2.17 | 165.67
2 | 壁装式LED应急灯2*20 | 套 | 64.640 | 55.00 | 3555.20
3 | 方向标志灯（单向）TY-BLJC 1W | 套 | 70.700 | 41.81 | 2955.97
4 | 方向标志灯（双向）TY-BLJC 1W | 套 | 33.330 | 47.58 | 1585.84

## 0_12_表10_2_2-32 主要机械台班一览表
【表10.2.2-32】
主要机械台班一览表
工程名称:应急灯具 |  |  |  | 标段: | 第1页 共1页
序号 | 机械名称、规格、型号 | 单位 | 数 量 | 单价(元) | 合价（元） | 备注

## 0_13_表10_2_2-13 【含单列】单位(专业)工
【表10.2.2-13】
单位（专业）工程招标控制价费用表
工程名称:装修-大排练厅 |  |  | 标段: | 第1页 共1页
序号 | 费用名称 |  | 计算公式 | 金额 (元) | 备注
1 | 分部分项工程费 |  | ∑(分部分项工程量×综合单价） | 46657.34 | 见表10.2.2-16
1.1 | 其中 | 人工费+机械费 | ∑分部分项（定额人工费+定额机械费） | 15982.21
2 | 措施项目费 |  | （2.1+2.2） | 2599.89
2.1 | 施工技术措施项目费 |  | ∑(技措项目工程量×综合单价） | 1390.66 | 见表10.2.2-16
2.1.1 | 其中 | 人工费+机械费 | ∑技措项目（定额人工费+定额机械费） | 953.75
2.2 | 施工组织措施项目费 |  | (1.1+2.1.1)×7.14% | 1209.23 | 见表10.2.2-20
2.2.1 | 其中 | 安全文明施工基本费 | (1.1+2.1.1)×7.14% | 1209.23 | 见表10.2.2-20
3 | 其他项目费 |  | （3.1+3.2+3.3+3.4） | 2699.29
3.1 | 暂列金额 |  | 3.1.1+3.1.2+3.1.3 | 2699.29 | 见表10.2.2-21
3.1.1 | 其中 | 标化工地增加费 | 按招标文件规定额度列计 |  | 见表10.2.2-22
3.1.2 |  | 优质工程增加费 | 按招标文件规定额度列计 |  | 见表10.2.2-22
3.1.3 |  | 其他暂列金额 | 按招标文件规定额度列计 | 2699.29 | 见表10.2.2-22
3.2 | 暂估价 |  | 3.2.1+3.2.2+3.2.3 |  | 见表10.2.2-21
3.2.1 | 其中 | 材料（工程设备）暂估价 | 按招标文件规定额度列计 (或计入综合单价) |  | 见表10.2.2-23
3.2.2 |  | 专业工程暂估价 | 按招标文件规定额度列计 |  | 见表10.2.2-24
3.2.3 |  | 专项技术措施暂估价 | 按招标文件规定额度列计 |  | 见表10.2.2-25
3.3 | 计日工 |  | ∑计日工(暂估数量×综合单价） |  | 见表10.2.2-21
3.4 | 施工总承包服务费 |  | 3.4.1+3.4.2 |  | 见表10.2.2-21
3.4.1 | 其中 | 专业发包工程管理费 | ∑专业发包工程（暂估金额×费率） |  | 见表10.2.2-27
3.4.2 |  | 甲供材料设备管理费 | 甲供材料暂估金额×费率+甲供设备暂估金额×费率 |  | 见表10.2.2-27
4 | 规费 |  | (1.1+2.1.1)×27.92% | 4728.52
5 | 单列费用 |  | 单列费用
6 | 税金 |  | (1+2+3+4+计税不计费+计税不计费不下浮)×9% | 5101.65
7 | 下浮 |  | (1+2+3+4+5+6-不计税不计费不下浮-计税不计费不下浮-暂估材料)×0%
其中 | 甲供费（不计入造价） |  | 甲供材料费+甲供主材费+甲供设备费
招标控制价合计 |  |  | 1+2+3+4+5+6-7 | 61787.00

## 0_13_表10_2_2-16 分部分项工程清单与计价表
【表10.2.2-16】
分部分项工程清单与计价表
单位(专业)工程名称:装修-大排练厅 | [5 empty] | 标段: |  |  | 第1页 共4页
序号 | 项目编码 | 项目名称 | 项目特征 | 计量 单位 | 工程量 | 金 额 (元) |  |  |  |  | 备注
[6 empty] | 综合单价 | 合价 | 其中
[8 empty] | 人工费 | 机械费 | 暂估价
|  | 唱腔室、当台服装间 |  |  |  |  | 12288.80 | 5492.16 | 28.41
|  | 墙面 |  |  |  |  | 3422.83 | 2332.62 | 6.92
1 | 011608002001 | 铲除涂料面 | 1.抹灰面铲涂料 2.垃圾外运，运距施工方自定 | m2 | 98.84 | 8.09 | 799.62 | 654.32 | 6.92
2 | 011407001001 | 墙面喷刷涂料 | 1.室内批腻子粉 2.无机涂料两遍 | m2 | 98.84 | 26.54 | 2623.21 | 1678.30
|  | 顶面 |  |  |  |  | 8865.97 | 3159.54 | 21.49
3 | 011606003001 | 天棚面龙骨及饰面拆除 | 1.拆除原石膏板/硅酸钙板面层及金属龙骨 2.垃圾外运，运距施工方自定 | m2 | 56.56 | 9.76 | 552.03 | 436.08 | 21.49
4 | 011302001001 | 吊顶天棚 | 1、U60轻钢龙骨 2、9.5mm双层纸面石膏板，板缝贴胶带、点锈 3、腻子三道，无机涂料一底两面 | m2 | 15.70 | 162.47 | 2550.78 | 1020.81
5 | 011302001002 | 吊顶天棚 | 侧面： 1、U60轻钢龙骨 2、15厘厚胶合阻燃板基层 3、9.5mm纸面石膏板，板缝贴胶带、点锈 4、腻子三道，无机涂料一底两面 | m2 | 7.12 | 207.25 | 1475.62 | 596.73
6 | 011302001003 | 吊顶天棚 | U60轻钢龙骨,600*600*12MM硅酸钙板顶面 | m2 | 37.40 | 114.64 | 4287.54 | 1105.92
本页小计 | [6 empty] | 12288.80 | 5492.16 | 28.41
【表10.2.2-16】
分部分项工程清单与计价表
单位(专业)工程名称:装修-大排练厅 | [5 empty] | 标段: |  |  | 第2页 共4页
序号 | 项目编码 | 项目名称 | 项目特征 | 计量 单位 | 工程量 | 金 额 (元) |  |  |  |  | 备注
[6 empty] | 综合单价 | 合价 | 其中
[8 empty] | 人工费 | 机械费 | 暂估价
|  | 走廊、门厅 |  |  |  |  | 18334.52 | 8583.96 | 35.52
|  | 墙面 |  |  |  |  | 3381.28 | 2304.31 | 6.83
7 | 011608002002 | 铲除涂料面 | 1.抹灰面铲涂料 2.垃圾外运，运距施工方自定 | m2 | 97.64 | 8.09 | 789.91 | 646.38 | 6.83
8 | 011407001002 | 墙面喷刷涂料 | 1.室内批腻子粉 2.无机涂料两遍 | m2 | 97.64 | 26.54 | 2591.37 | 1657.93
|  | 顶面 |  |  |  |  | 14953.24 | 6279.65 | 28.69
9 | 011606003002 | 天棚面龙骨及饰面拆除 | 1.拆除原石膏板/硅酸钙板面层及金属龙骨 2.垃圾外运，运距施工方自定 | m2 | 75.51 | 9.76 | 736.98 | 582.18 | 28.69
10 | 011302001004 | 吊顶天棚 | 1、U60轻钢龙骨 2、9.5mm双层纸面石膏板，板缝贴胶带、点锈 3、腻子三道，无机涂料一底两面 | m2 | 75.51 | 162.47 | 12268.11 | 4909.66
11 | 011302001005 | 吊顶天棚 | 侧面： 1、U60轻钢龙骨 2、15厘厚胶合阻燃板基层 3、9.5mm纸面石膏板，板缝贴胶带、点锈 4、腻子三道，无机涂料一底两面 | m2 | 9.40 | 207.25 | 1948.15 | 787.81
|  | 接待室 |  |  |  |  | 4520.88 | 769.79 | 154.84
本页小计 | [6 empty] | 18334.52 | 8583.96 | 35.52
【表10.2.2-16】
分部分项工程清单与计价表
单位(专业)工程名称:装修-大排练厅 | [5 empty] | 标段: |  |  | 第3页 共4页
序号 | 项目编码 | 项目名称 | 项目特征 | 计量 单位 | 工程量 | 金 额 (元) |  |  |  |  | 备注
[6 empty] | 综合单价 | 合价 | 其中
[8 empty] | 人工费 | 机械费 | 暂估价
|  | 地面 |  |  |  |  | 4520.88 | 769.79 | 154.84
12 | 010101004001 | 挖基坑土方 | 1.人工挖土 2.厚度;40cm考虑 | m3 | 3.76 | 41.96 | 157.77 | 130.77
13 | 010103001001 | 回填方 | 1.人工就地回填土 夯实 | m3 | 2.82 | 16.26 | 45.85 | 36.49 | 1.52
14 | 011602001001 | 混凝土构件拆除 | 1.混凝土路面拆除，厚度15cm 2.石渣外运，运距施工方自定 | m3 | 1.41 | 210.98 | 297.48 | 99.18 | 148.29
15 | 010404001001 | 垫层 | 1.10cm碎石垫层 | m3 | 0.94 | 271.90 | 255.59 | 51.54 | 1.13
16 | 010501001001 | 垫层 | 1.15cmC25砼水泥地面 | m3 | 1.41 | 446.56 | 629.65 | 63.62 | 1.00
17 | 011101006001 | 平面砂浆找平层 | 1.20厚1:2.5水泥砂浆找平层 | m2 | 9.40 | 18.48 | 173.71 | 83.28 | 2.07
18 | 011104002001 | 竹、木（复合）地板 | 1.30*50松木龙骨,竖向@600,横向@300 2.18MM实木烤漆地板 | m2 | 9.40 | 236.94 | 2227.24 | 185.37 | 0.66
19 | 011105005001 | 木质踢脚线 | 1.10mm厚1:3水泥砂浆打底找平层,两次成活 2.配套木踢脚固定在水泥砂浆基层上 3.高度：15cm | m2 | 1.53 | 479.47 | 733.59 | 119.54 | 0.17
|  | 消防水管装饰 |  |  |  |  | 11513.14 | 2568.33 | 10.20
本页小计 | [6 empty] | 4520.88 | 769.79 | 154.84
【表10.2.2-16】
分部分项工程清单与计价表
单位(专业)工程名称:装修-大排练厅 | [5 empty] | 标段: |  |  | 第4页 共4页
序号 | 项目编码 | 项目名称 | 项目特征 | 计量 单位 | 工程量 | 金 额 (元) |  |  |  |  | 备注
[6 empty] | 综合单价 | 合价 | 其中
[8 empty] | 人工费 | 机械费 | 暂估价
20 | 011208001001 | 消防水管装饰 | 室外消防管包管(A) 1.28*28*1.2不锈钢管(304)@60-80cm 2.85*25菠萝格防腐木,聚氨酯漆一底两面 3.两侧面宽0.303m，正面宽0.406m 4.详见图纸 | m2 | 28.34 | 319.32 | 9049.53 | 1429.47 | 10.20
21 | 011208001002 | 消防水管装饰 | 室内包管(A) 1.30*40木龙骨 2.15厘厚胶合阻燃板基层 3.9.5mm纸面石膏板，防水腻子3道，白色无机涂料三遍 4.详见图纸 | m2 | 14.80 | 166.46 | 2463.61 | 1138.86
本页小计 | [6 empty] | 11513.14 | 2568.33 | 10.20
合计 | [6 empty] | 46657.34 | 17414.24 | 228.97

## 0_13_表10_2_2-16 施工技术措施项目清单与计
【表10.2.2-16】
施工技术措施项目清单与计价表
单位(专业)工程名称:装修-大排练厅 | [5 empty] | 标段: |  |  | 第1页 共1页
序号 | 项目编码 | 项目名称 | 项目特征 | 计量 单位 | 工程量 | 金 额 (元) |  |  |  |  | 备注
[6 empty] | 综合单价 | 合价 | 其中
[8 empty] | 人工费 | 机械费 | 暂估价
|  | 措施项目 |  |  | 0 |  | 1390.66 | 950.42 | 112.42
1 | 011701006001 | 满堂脚手架 | 1.满堂脚手架 ~基本层3.6m～5.2m`单独装饰或二次装饰工程，层高在3.6m以内的天棚饰面脚手架 | m2 | 128.61 | 7.41 | 953.00 | 686.78 | 52.73
2 | 011701003001 | 里脚手架 | 1.内墙脚手架 高度3.6m以内`内墙砌筑脚手架（包管处） | m2 | 51.45 | 1.81 | 93.12 | 55.57 | 8.23
3 | 011701003002 | 里脚手架 | 1.内墙脚手架 高度3.6m以内`单独装饰或二次装饰工程，层高在3.6m以内的内墙粉刷（饰面）脚手架 | m2 | 223.73 | 1.54 | 344.54 | 208.07 | 51.46
本页小计 | [6 empty] | 1390.66 | 950.42 | 112.42
合计 | [6 empty] | 1390.66 | 950.42 | 112.42

## 0_13_表10_2_2-20 施工组织(总价)措施项目
【表10.2.2-20】
施工组织（总价）措施项目清单与计价表
工程名称:大排练厅 |  |  | 标段: | 第1页 共1页
序号 | 项目编号 | 项目名称 | 计算基础 | 费率 (%) | 金额 (元) | 备注
1 | 011707001001 | 安全文明施工费 |  |  | 1209.23
1.1 |  | 安全文明施工基本费 | 定额人工费+定额机械费 | 7.14 | 1209.23
2 | Z01110900801 | 提前竣工增加费 | 定额人工费+定额机械费
3 | 011707004001 | 二次搬运费 | 定额人工费+定额机械费
4 | 011707005001 | 冬雨季施工增加费 | 定额人工费+定额机械费
5 |  | 其他施工组织措施费 | 按相关规定计算
合 计 |  |  |  |  | 1209.23

## 0_13_表10_2_2-21 其他项目清单与计价汇总表
【表10.2.2-21】
其他项目清单与计价汇总表
工程名称:大排练厅 |  | 标段: | 第1页 共1页
序号 | 项 目 名 称 | 金额(元) | 备注
1 | 暂列金额 | 2699.29 | 明细详见表10.2.2-22
1.1 | 标化工地增加费 |  | 明细详见表10.2.2-22
1.2 | 优质工程增加费 |  | 明细详见表10.2.2-22
1.3 | 其他暂列金额 | 2699.29 | 明细详见表10.2.2-22
2 | 暂估价
2.1 | 材料（设备）暂估价 |  | 明细详见表10.2.2-23
2.2 | 专业工程暂估价 |  | 明细详见表10.2.2-24
2.3 | 专项技术措施暂估价 |  | 明细详见表10.2.2-25
3 | 计日工 |  | 明细详见表10.2.2-26
4 | 总承包服务费 |  | 明细详见表10.2.2-27
合 计 |  | 2699.29 | -

## 0_13_表10_2_2-22 暂列金额明细表
【表10.2.2-22】
暂列金额明细表
工程名称:大排练厅 |  |  | 标段: | 第1页 共1页
序号 | 项 目 名 称 | 计量单位 | 暂定金额(元) | 备注
1 | 标化工地增加费 | 项
2 | 优质工程增加费 | 项
3 | 其他暂列金额 | 项 | 2699.29 | 估算比例一般不高于5%
3.1 | 其他暂列金额 | 项 | 2699.29
合计 |  |  | 2699.29 | -

## 0_13_表10_2_2-24 专业工程暂估价表
【表10.2.2-24】
专业工程暂估价表
单位(专业)工程名称:装修-大排练厅 |  | 标段: | 第1页 共1页
序号 | 工 程 名 称 | 工程内容 | 暂估金额(元) | 备注
合计

## 0_13_表10_2_2-29 主要工日一览表
【表10.2.2-29】
主要工日一览表
工程名称:大排练厅 |  |  | 标段: |  | 第1页 共1页
序号 | 工日名称（类别） | 单位 | 数 量 | 单价(元) | 合价（元） | 备注
1 | 一类人工 | 工日 | 1.245 | 138.00 | 171.81
2 | 二类人工 | 工日 | 23.341 | 149.00 | 3477.76
3 | 三类人工 | 工日 | 86.036 | 171.00 | 14712.14

## 0_13_表10_2_2-31 主要材料和工程设备一览表
【表10.2.2-31】
主要材料和工程设备一览表
工程名称:大排练厅 |  |  |  | 标段: |  | 第1页 共1页
序号 | 名称、规格、型号 | 单位 | 数量 | 单价(元) | 合价（元） | 备注
1 | 圆钉 | kg | 1.433 | 4.25 | 6.09
2 | 碎石综合 | t | 1.700 | 113.00 | 192.04
3 | 非泵送商品混凝土C25 | m3 | 1.424 | 381.00 | 542.58
4 | 干混地面砂浆DS M15.0 | kg | 325.992 | 0.21 | 68.46
5 | 干混抹灰砂浆DP M20.0 | kg | 25.498 | 0.24 | 6.14
6 | 垫木 | m3 | 0.001 | 1681.00 | 1.85
7 | 杉木枋30×40 | m3 | 0.036 | 1903.00 | 67.56
8 | 杉木枋30×50 | m3 | 0.036 | 1903.00 | 67.56
9 | 电 | kW·h | 9.028 | 0.88 | 7.94
10 | 水 | m3 | 0.786 | 5.73 | 4.50

## 0_13_表10_2_2-32 主要机械台班一览表
【表10.2.2-32】
主要机械台班一览表
工程名称:大排练厅 |  |  |  | 标段: | 第1页 共1页
序号 | 机械名称、规格、型号 | 单位 | 数 量 | 单价(元) | 合价（元） | 备注
1 | 轮胎式装载机1.5m3 | 台班 | 0.014 | 703.44 | 9.64
2 | 轮胎式装载机2m3 | 台班 | 0.002 | 785.99 | 1.57
3 | 电动夯实机250N·m | 台班 | 0.088 | 29.99 | 2.65
4 | 手持式风动凿岩机 | 台班 | 0.599 | 12.61 | 7.56
5 | 汽车式起重机20t | 台班 | 0.009 | 1040.70 | 9.26
6 | 载货汽车4t | 台班 | 0.255 | 436.50 | 111.13
7 | 自卸汽车15t | 台班 | 0.088 | 910.39 | 80.30
8 | 干混砂浆罐式搅拌机20000L | 台班 | 0.010 | 211.41 | 2.20
9 | 木工圆锯机500mm | 台班 | 0.023 | 30.08 | 0.68
10 | 交流弧焊机32kV·A | 台班 | 0.009 | 102.85 | 0.88
11 | 内燃空气压缩机3m3/min | 台班 | 0.296 | 384.57 | 113.87
12 | 混凝土振捣器平板式 | 台班 | 0.076 | 13.13 | 1.00

## 0_14_表10_2_2-13 【含单列】单位(专业)工
【表10.2.2-13】
单位（专业）工程招标控制价费用表
工程名称:装修-男生宿舍楼 |  |  | 标段: | 第1页 共1页
序号 | 费用名称 |  | 计算公式 | 金额 (元) | 备注
1 | 分部分项工程费 |  | ∑(分部分项工程量×综合单价） | 37688.53 | 见表10.2.2-16
1.1 | 其中 | 人工费+机械费 | ∑分部分项（定额人工费+定额机械费） | 13229.44
2 | 措施项目费 |  | （2.1+2.2） | 1971.32
2.1 | 施工技术措施项目费 |  | ∑(技措项目工程量×综合单价） | 978.80 | 见表10.2.2-16
2.1.1 | 其中 | 人工费+机械费 | ∑技措项目（定额人工费+定额机械费） | 671.35
2.2 | 施工组织措施项目费 |  | (1.1+2.1.1)×7.14% | 992.52 | 见表10.2.2-20
2.2.1 | 其中 | 安全文明施工基本费 | (1.1+2.1.1)×7.14% | 992.52 | 见表10.2.2-20
3 | 其他项目费 |  | （3.1+3.2+3.3+3.4） | 2177.05
3.1 | 暂列金额 |  | 3.1.1+3.1.2+3.1.3 | 2177.05 | 见表10.2.2-21
3.1.1 | 其中 | 标化工地增加费 | 按招标文件规定额度列计 |  | 见表10.2.2-22
3.1.2 |  | 优质工程增加费 | 按招标文件规定额度列计 |  | 见表10.2.2-22
3.1.3 |  | 其他暂列金额 | 按招标文件规定额度列计 | 2177.05 | 见表10.2.2-22
3.2 | 暂估价 |  | 3.2.1+3.2.2+3.2.3 |  | 见表10.2.2-21
3.2.1 | 其中 | 材料（工程设备）暂估价 | 按招标文件规定额度列计 (或计入综合单价) |  | 见表10.2.2-23
3.2.2 |  | 专业工程暂估价 | 按招标文件规定额度列计 |  | 见表10.2.2-24
3.2.3 |  | 专项技术措施暂估价 | 按招标文件规定额度列计 |  | 见表10.2.2-25
3.3 | 计日工 |  | ∑计日工(暂估数量×综合单价） |  | 见表10.2.2-21
3.4 | 施工总承包服务费 |  | 3.4.1+3.4.2 |  | 见表10.2.2-21
3.4.1 | 其中 | 专业发包工程管理费 | ∑专业发包工程（暂估金额×费率） |  | 见表10.2.2-27
3.4.2 |  | 甲供材料设备管理费 | 甲供材料暂估金额×费率+甲供设备暂估金额×费率 |  | 见表10.2.2-27
4 | 规费 |  | (1.1+2.1.1)×27.92% | 3881.10
5 | 单列费用 |  | 单列费用
6 | 税金 |  | (1+2+3+4+计税不计费+计税不计费不下浮)×9% | 4114.62
7 | 下浮 |  | (1+2+3+4+5+6-不计税不计费不下浮-计税不计费不下浮-暂估材料)×0%
其中 | 甲供费（不计入造价） |  | 甲供材料费+甲供主材费+甲供设备费
招标控制价合计 |  |  | 1+2+3+4+5+6-7 | 49833.00

## 0_14_表10_2_2-16 分部分项工程清单与计价表
【表10.2.2-16】
分部分项工程清单与计价表
单位(专业)工程名称:装修-男生宿舍楼 | [5 empty] | 标段: |  |  | 第1页 共4页
序号 | 项目编码 | 项目名称 | 项目特征 | 计量 单位 | 工程量 | 金 额 (元) |  |  |  |  | 备注
[6 empty] | 综合单价 | 合价 | 其中
[8 empty] | 人工费 | 机械费 | 暂估价
|  | 走廊 |  |  |  |  | 17337.13 | 8721.32 | 37.25
|  | 墙面 |  |  |  |  | 5401.59 | 3681.13 | 10.92
1 | 011608002003 | 铲除涂料面 | 1.抹灰面铲涂料 2.垃圾外运，运距施工方自定 | m2 | 155.98 | 8.09 | 1261.88 | 1032.59 | 10.92
2 | 011407001003 | 墙面喷刷涂料 | 1.室内批腻子粉 2.无机涂料两遍 | m2 | 155.98 | 26.54 | 4139.71 | 2648.54
|  | 顶面 |  |  |  |  | 11935.54 | 5040.19 | 26.33
3 | 011606003003 | 天棚面龙骨及饰面拆除 | 1.拆除原石膏板/硅酸钙板面层及金属龙骨 2.垃圾外运，运距施工方自定 | m2 | 69.30 | 9.76 | 676.37 | 534.30 | 26.33
4 | 011302001006 | 吊顶天棚 | 1、U60轻钢龙骨 2、9.5mm双层纸面石膏板，板缝贴胶带、点锈 3、腻子三道，无机涂料一底两面 | m2 | 69.30 | 162.47 | 11259.17 | 4505.89
|  | 卫生间 |  |  |  |  | 18090.54 | 5406.90 | 76.01
|  | 墙面 |  |  |  |  | 8523.68 | 3024.13 | 58.84
5 | 011605002001 | 立面块料拆除 | 1.墙面块料拆除 2.垃圾外运，运距施工方自定 | m2 | 42.24 | 9.49 | 400.86 | 308.35 | 24.08
本页小计 | [6 empty] | 17737.99 | 9029.67 | 61.33
【表10.2.2-16】
分部分项工程清单与计价表
单位(专业)工程名称:装修-男生宿舍楼 | [5 empty] | 标段: |  |  | 第2页 共4页
序号 | 项目编码 | 项目名称 | 项目特征 | 计量 单位 | 工程量 | 金 额 (元) |  |  |  |  | 备注
[6 empty] | 综合单价 | 合价 | 其中
[8 empty] | 人工费 | 机械费 | 暂估价
6 | 011201001001 | 墙面一般抹灰 | 1.13mm厚1:3水泥砂浆找平,两次成活 2.5mm厚1:2.5水泥砂浆抹平搓毛 | m2 | 42.24 | 28.55 | 1205.95 | 698.23 | 9.29
7 | 011204003001 | 块料墙面 | 1.8mm厚1:2水泥砂浆加适量建筑胶粘结层 2.800*400抛釉砖贴至吊顶高度,专用勾缝剂勾缝 | m2 | 42.24 | 144.18 | 6090.16 | 1807.03 | 2.11
8 | 010903002001 | 墙面涂膜防水 | 1、1.5mmJS复合防水涂料(II型) 2、高度1m计入 | m2 | 19.56 | 28.81 | 563.52 | 99.17
9 | 011601001001 | 砖砌体拆除 | 包管处： 1.拆除原实心砖墙 2.垃圾外运，运距施工方自定 | m3 | 0.35 | 163.27 | 57.14 | 24.36 | 22.90
10 | 010401003001 | 实心砖墙 | 室内包管(B)： 非黏土烧结实心砖，厚60mm | m3 | 0.35 | 588.70 | 206.05 | 86.99 | 0.46
|  | 地面 |  |  |  |  | 2522.07 | 768.27 | 12.79
11 | 011605001001 | 平面块料拆除 | 1.地面块料及水泥找平层拆除 2.垃圾外运，运距施工方自定 | m2 | 11.52 | 21.97 | 253.09 | 203.21 | 6.57
12 | 011101006002 | 平面砂浆找平层 | 1:3水泥砂浆找坡层,最薄处20mm厚抹平 | m2 | 11.52 | 24.44 | 281.55 | 122.23 | 3.69
13 | 010904002001 | 楼（地）面涂膜防水 | 1、1.5mmJS复合防水涂料(II型) | m2 | 11.52 | 25.81 | 297.33 | 45.39
本页小计 | [6 empty] | 8954.79 | 3086.61 | 45.02
【表10.2.2-16】
分部分项工程清单与计价表
单位(专业)工程名称:装修-男生宿舍楼 | [5 empty] | 标段: |  |  | 第3页 共4页
序号 | 项目编码 | 项目名称 | 项目特征 | 计量 单位 | 工程量 | 金 额 (元) |  |  |  |  | 备注
[6 empty] | 综合单价 | 合价 | 其中
[8 empty] | 人工费 | 机械费 | 暂估价
14 | 011102003001 | 块料楼地面 | 1.30厚1:3干硬性水泥砂浆找平层 2.10厚1:2.5水泥砂浆粘接层 3.8厚400*400防滑砖 | m2 | 11.52 | 146.71 | 1690.10 | 397.44 | 2.53
|  | 顶面 |  |  |  |  | 1748.40 | 410.92 | 4.38
15 | 011606003004 | 天棚面龙骨及饰面拆除 | 1.拆除铝扣板面层及金属龙骨 2.垃圾外运，运距施工方自定 | m2 | 11.52 | 9.76 | 112.44 | 88.82 | 4.38
16 | 011302001007 | 吊顶天棚 | 1.U60型轻钢龙骨主龙骨@900~1200，T型龙骨次龙骨@300/@600 2.0.8mm铝扣板 | m2 | 11.52 | 142.01 | 1635.96 | 322.10
|  | 其他 |  |  |  |  | 5296.39 | 1203.58
17 | 011505001001 | 洗漱台 | 1.18mm石英石洗漱台 台下盆 安装 2.石材台面开孔 直径60cm以内 3.石材磨小圆边 4.30*30*2镀锌方管支架 | m2 | 3.10 | 896.92 | 2780.45 | 683.95
18 | 011505010001 | 镜面玻璃 | 1.无框镜面玻璃安装 | m2 | 3.44 | 135.82 | 467.22 | 117.65
19 | 01B001 | 18mm石英石挡水条 | 18mm石英石挡水条 | m | 6.24 | 80.00 | 499.20
20 | 011210003001 | 玻璃隔断 | 8MM钢化玻璃淋浴房 | m2 | 12.48 | 124.16 | 1549.52 | 401.98
|  | 消防水管装饰 |  |  |  |  | 2260.86 | 357.12 | 2.55
本页小计 | [6 empty] | 8734.89 | 2011.94 | 6.91
【表10.2.2-16】
分部分项工程清单与计价表
单位(专业)工程名称:装修-男生宿舍楼 | [5 empty] | 标段: |  |  | 第4页 共4页
序号 | 项目编码 | 项目名称 | 项目特征 | 计量 单位 | 工程量 | 金 额 (元) |  |  |  |  | 备注
[6 empty] | 综合单价 | 合价 | 其中
[8 empty] | 人工费 | 机械费 | 暂估价
21 | 011208001003 | 消防水管装饰 | 室外消防管包管(A) 1.28*28*1.2不锈钢管(304)@60-80cm 2.85*25菠萝格防腐木聚氨酯漆一底两面 3.两侧面宽0.303m，正面宽0.406m 4.详见图纸 | m2 | 7.08 | 319.33 | 2260.86 | 357.12 | 2.55
本页小计 | [6 empty] | 2260.86 | 357.12 | 2.55
合计 | [6 empty] | 37688.53 | 14485.34 | 115.81

## 0_14_表10_2_2-16 施工技术措施项目清单与计
【表10.2.2-16】
施工技术措施项目清单与计价表
单位(专业)工程名称:装修-男生宿舍楼 | [5 empty] | 标段: |  |  | 第1页 共1页
序号 | 项目编码 | 项目名称 | 项目特征 | 计量 单位 | 工程量 | 金 额 (元) |  |  |  |  | 备注
[6 empty] | 综合单价 | 合价 | 其中
[8 empty] | 人工费 | 机械费 | 暂估价
|  | 措施项目 |  |  | 0 |  | 978.80 | 660.83 | 88.35
1 | 011701006002 | 满堂脚手架 | 1.满堂脚手架 ~基本层3.6m～5.2m`单独装饰或二次装饰工程，层高在3.6m以内的天棚饰面脚手架 | m2 | 80.82 | 7.41 | 598.88 | 431.58 | 33.14
2 | 011701003003 | 里脚手架 | 1、内墙脚手架 高度3.6m以内`内墙砌筑脚手架 | m2 | 13.91 | 1.81 | 25.18 | 15.02 | 2.23
3 | 011701003004 | 里脚手架 | 1.内墙脚手架 高度3.6m以内`单独装饰或二次装饰工程，层高在3.6m以内的内墙粉刷（饰面）脚手架 | m2 | 230.35 | 1.54 | 354.74 | 214.23 | 52.98
本页小计 | [6 empty] | 978.80 | 660.83 | 88.35
合计 | [6 empty] | 978.80 | 660.83 | 88.35

## 0_14_表10_2_2-20 施工组织(总价)措施项目
【表10.2.2-20】
施工组织（总价）措施项目清单与计价表
工程名称:男生宿舍楼 |  |  | 标段: | 第1页 共1页
序号 | 项目编号 | 项目名称 | 计算基础 | 费率 (%) | 金额 (元) | 备注
1 | 011707001001 | 安全文明施工费 |  |  | 992.52
1.1 |  | 安全文明施工基本费 | 定额人工费+定额机械费 | 7.14 | 992.52
2 | Z01110900801 | 提前竣工增加费 | 定额人工费+定额机械费
3 | 011707004001 | 二次搬运费 | 定额人工费+定额机械费
4 | 011707005001 | 冬雨季施工增加费 | 定额人工费+定额机械费
5 |  | 其他施工组织措施费 | 按相关规定计算
合 计 |  |  |  |  | 992.52

## 0_14_表10_2_2-21 其他项目清单与计价汇总表
【表10.2.2-21】
其他项目清单与计价汇总表
工程名称:男生宿舍楼 |  | 标段: | 第1页 共1页
序号 | 项 目 名 称 | 金额(元) | 备注
1 | 暂列金额 | 2177.05 | 明细详见表10.2.2-22
1.1 | 标化工地增加费 |  | 明细详见表10.2.2-22
1.2 | 优质工程增加费 |  | 明细详见表10.2.2-22
1.3 | 其他暂列金额 | 2177.05 | 明细详见表10.2.2-22
2 | 暂估价
2.1 | 材料（设备）暂估价 |  | 明细详见表10.2.2-23
2.2 | 专业工程暂估价 |  | 明细详见表10.2.2-24
2.3 | 专项技术措施暂估价 |  | 明细详见表10.2.2-25
3 | 计日工 |  | 明细详见表10.2.2-26
4 | 总承包服务费 |  | 明细详见表10.2.2-27
合 计 |  | 2177.05 | -

## 0_14_表10_2_2-22 暂列金额明细表
【表10.2.2-22】
暂列金额明细表
工程名称:男生宿舍楼 |  |  | 标段: | 第1页 共1页
序号 | 项 目 名 称 | 计量单位 | 暂定金额(元) | 备注
1 | 标化工地增加费 | 项
2 | 优质工程增加费 | 项
3 | 其他暂列金额 | 项 | 2177.05 | 估算比例一般不高于5%
3.1 | 其他暂列金额 | 项 | 2177.05
合计 |  |  | 2177.05 | -

## 0_14_表10_2_2-24 专业工程暂估价表
【表10.2.2-24】
专业工程暂估价表
单位(专业)工程名称:装修-男生宿舍楼 |  | 标段: | 第1页 共1页
序号 | 工 程 名 称 | 工程内容 | 暂估金额(元) | 备注
合计

## 0_14_表10_2_2-29 主要工日一览表
【表10.2.2-29】
主要工日一览表
工程名称:男生宿舍楼 |  |  | 标段: |  | 第1页 共1页
序号 | 工日名称（类别） | 单位 | 数 量 | 单价(元) | 合价（元） | 备注
1 | 一类人工 | 工日 | 0.029 | 138.00 | 3.95
2 | 二类人工 | 工日 | 20.663 | 149.00 | 3078.83
3 | 三类人工 | 工日 | 70.532 | 171.00 | 12060.92

## 0_14_表10_2_2-31 主要材料和工程设备一览表
【表10.2.2-31】
主要材料和工程设备一览表
工程名称:男生宿舍楼 |  |  |  | 标段: |  | 第1页 共1页
序号 | 名称、规格、型号 | 单位 | 数量 | 单价(元) | 合价（元） | 备注
1 | 圆钉 | kg | 0.055 | 4.25 | 0.23
2 | 普通硅酸盐水泥PO 42.5综合 | kg | 79.448 | 0.35 | 27.81
3 | 白色硅酸盐水泥425#、二级白度 | kg | 9.876 | 0.63 | 6.20
4 | 黄砂净砂 | t | 0.030 | 164.00 | 4.87
5 | 干混地面砂浆DS M15.0 | kg | 1198.541 | 0.21 | 251.69
6 | 干混地面砂浆DS M20.0 | kg | 205.632 | 0.22 | 44.62
7 | 干混抹灰砂浆DP M15.0 | kg | 404.237 | 0.23 | 94.19
8 | 干混抹灰砂浆DP M20.0 | kg | 1615.553 | 0.24 | 389.35
9 | 干混砌筑砂浆DM M7.5 | kg | 71.610 | 0.19 | 13.89
10 | 杉板枋材 | m3 | 0.007 | 1327.00 | 8.63
11 | 垫木 | m3 | 0.000 | 1681.00 | 0.50
12 | 电 | kW·h | 15.960 | 0.88 | 14.04
13 | 水 | m3 | 1.947 | 5.73 | 11.15

## 0_14_表10_2_2-32 主要机械台班一览表
【表10.2.2-32】
主要机械台班一览表
工程名称:男生宿舍楼 |  |  |  | 标段: | 第1页 共1页
序号 | 机械名称、规格、型号 | 单位 | 数 量 | 单价(元) | 合价（元） | 备注
1 | 轮胎式装载机1.5m3 | 台班 | 0.012 | 703.44 | 8.58
2 | 轮胎式装载机2m3 | 台班 | 0.002 | 785.99 | 1.26
3 | 手持式风动凿岩机 | 台班 | 0.071 | 12.61 | 0.89
4 | 汽车式起重机20t | 台班 | 0.002 | 1040.70 | 2.29
5 | 载货汽车4t | 台班 | 0.200 | 436.50 | 87.34
6 | 自卸汽车15t | 台班 | 0.077 | 910.39 | 69.83
7 | 干混砂浆罐式搅拌机20000L | 台班 | 0.086 | 211.41 | 18.27
8 | 交流弧焊机32kV·A | 台班 | 0.002 | 102.85 | 0.23
9 | 内燃空气压缩机3m3/min | 台班 | 0.040 | 384.57 | 15.34

## 0_15_表10_2_2-13 【含单列】单位(专业)工
【表10.2.2-13】
单位（专业）工程招标控制价费用表
工程名称:装修-女生宿舍楼 |  |  | 标段: | 第1页 共1页
序号 | 费用名称 |  | 计算公式 | 金额 (元) | 备注
1 | 分部分项工程费 |  | ∑(分部分项工程量×综合单价） | 94184.26 | 见表10.2.2-16
1.1 | 其中 | 人工费+机械费 | ∑分部分项（定额人工费+定额机械费） | 31266.33
2 | 措施项目费 |  | （2.1+2.2） | 4433.97
2.1 | 施工技术措施项目费 |  | ∑(技措项目工程量×综合单价） | 2098.96 | 见表10.2.2-16
2.1.1 | 其中 | 人工费+机械费 | ∑技措项目（定额人工费+定额机械费） | 1436.93
2.2 | 施工组织措施项目费 |  | (1.1+2.1.1)×7.14% | 2335.01 | 见表10.2.2-20
2.2.1 | 其中 | 安全文明施工基本费 | (1.1+2.1.1)×7.14% | 2335.01 | 见表10.2.2-20
3 | 其他项目费 |  | （3.1+3.2+3.3+3.4） | 5387.45
3.1 | 暂列金额 |  | 3.1.1+3.1.2+3.1.3 | 5387.45 | 见表10.2.2-21
3.1.1 | 其中 | 标化工地增加费 | 按招标文件规定额度列计 |  | 见表10.2.2-22
3.1.2 |  | 优质工程增加费 | 按招标文件规定额度列计 |  | 见表10.2.2-22
3.1.3 |  | 其他暂列金额 | 按招标文件规定额度列计 | 5387.45 | 见表10.2.2-22
3.2 | 暂估价 |  | 3.2.1+3.2.2+3.2.3 |  | 见表10.2.2-21
3.2.1 | 其中 | 材料（工程设备）暂估价 | 按招标文件规定额度列计 (或计入综合单价) |  | 见表10.2.2-23
3.2.2 |  | 专业工程暂估价 | 按招标文件规定额度列计 |  | 见表10.2.2-24
3.2.3 |  | 专项技术措施暂估价 | 按招标文件规定额度列计 |  | 见表10.2.2-25
3.3 | 计日工 |  | ∑计日工(暂估数量×综合单价） |  | 见表10.2.2-21
3.4 | 施工总承包服务费 |  | 3.4.1+3.4.2 |  | 见表10.2.2-21
3.4.1 | 其中 | 专业发包工程管理费 | ∑专业发包工程（暂估金额×费率） |  | 见表10.2.2-27
3.4.2 |  | 甲供材料设备管理费 | 甲供材料暂估金额×费率+甲供设备暂估金额×费率 |  | 见表10.2.2-27
4 | 规费 |  | (1.1+2.1.1)×27.92% | 9130.75
5 | 单列费用 |  | 单列费用
6 | 税金 |  | (1+2+3+4+计税不计费+计税不计费不下浮)×9% | 10182.28
7 | 下浮 |  | (1+2+3+4+5+6-不计税不计费不下浮-计税不计费不下浮-暂估材料)×0%
其中 | 甲供费（不计入造价） |  | 甲供材料费+甲供主材费+甲供设备费
招标控制价合计 |  |  | 1+2+3+4+5+6-7 | 123319.00

## 0_15_表10_2_2-16 分部分项工程清单与计价表
【表10.2.2-16】
分部分项工程清单与计价表
单位(专业)工程名称:装修-女生宿舍楼 | [5 empty] | 标段: |  |  | 第1页 共4页
序号 | 项目编码 | 项目名称 | 项目特征 | 计量 单位 | 工程量 | 金 额 (元) |  |  |  |  | 备注
[6 empty] | 综合单价 | 合价 | 其中
[8 empty] | 人工费 | 机械费 | 暂估价
|  | 走廊 |  |  |  |  | 33855.30 | 17139.00 | 72.67
|  | 墙面 |  |  |  |  | 10965.94 | 7473.18 | 22.17
1 | 011608002004 | 铲除涂料面 | 1.抹灰面铲涂料 2.垃圾外运，运距施工方自定 | m2 | 316.66 | 8.09 | 2561.78 | 2096.29 | 22.17
2 | 011407001004 | 墙面喷刷涂料 | 1.室内批腻子粉 2.无机涂料两遍 | m2 | 316.66 | 26.54 | 8404.16 | 5376.89
|  | 顶面 |  |  |  |  | 22889.36 | 9665.82 | 50.50
3 | 011606003005 | 天棚面龙骨及饰面拆除 | 1.拆除原石膏板/硅酸钙板面层及金属龙骨 2.垃圾外运，运距施工方自定 | m2 | 132.90 | 9.76 | 1297.10 | 1024.66 | 50.50
4 | 011302001008 | 吊顶天棚 | 1、U60轻钢龙骨 2、9.5mm双层纸面石膏板，板缝贴胶带、点锈 3、腻子三道，无机涂料一底两面 | m2 | 132.90 | 162.47 | 21592.26 | 8641.16
|  | 卫生间 |  |  |  |  | 53543.41 | 15993.02 | 224.40
|  | 墙面 |  |  |  |  | 25229.38 | 8950.96 | 174.42
5 | 011605002002 | 立面块料拆除 | 1.墙面块料拆除 2.垃圾外运，运距施工方自定 | m2 | 125.00 | 9.49 | 1186.25 | 912.50 | 71.25
本页小计 | [6 empty] | 35041.55 | 18051.50 | 143.92
【表10.2.2-16】
分部分项工程清单与计价表
单位(专业)工程名称:装修-女生宿舍楼 | [5 empty] | 标段: |  |  | 第2页 共4页
序号 | 项目编码 | 项目名称 | 项目特征 | 计量 单位 | 工程量 | 金 额 (元) |  |  |  |  | 备注
[6 empty] | 综合单价 | 合价 | 其中
[8 empty] | 人工费 | 机械费 | 暂估价
6 | 011201001002 | 墙面一般抹灰 | 1.13mm厚1:3水泥砂浆找平,两次成活 2.5mm厚1:2.5水泥砂浆抹平搓毛 | m2 | 125.00 | 28.55 | 3568.75 | 2066.25 | 27.50
7 | 010903002002 | 墙面涂膜防水 | 1、1.5mmJS复合防水涂料(II型) 2、高度1m计入 | m2 | 57.96 | 28.81 | 1669.83 | 293.86
8 | 011204003002 | 块料墙面 | 1.8mm厚1:2水泥砂浆加适量建筑胶粘结层 2.800*400抛釉砖贴至吊顶高度,专用勾缝剂勾缝 | m2 | 125.00 | 144.18 | 18022.50 | 5347.50 | 6.25
9 | 011601001002 | 砖砌体拆除 | 包管处： 1.拆除原实心砖墙 2.垃圾外运，运距施工方自定 | m3 | 1.04 | 163.27 | 169.80 | 72.38 | 68.06
10 | 010401003002 | 实心砖墙 | 室内包管(B)： 非黏土烧结实心砖，厚60mm | m3 | 1.04 | 588.70 | 612.25 | 258.47 | 1.36
|  | 地面 |  |  |  |  | 7342.91 | 2236.79 | 37.23
11 | 011605001002 | 平面块料拆除 | 1.地面块料及水泥找平层拆除 2.垃圾外运，运距施工方自定 | m2 | 33.54 | 21.97 | 736.87 | 591.65 | 19.12
12 | 011101006003 | 平面砂浆找平层 | 1:3水泥砂浆找坡层,最薄处20mm厚抹平 | m2 | 33.54 | 24.44 | 819.72 | 355.86 | 10.73
13 | 010904002002 | 楼（地）面涂膜防水 | 1、1.5mmJS复合防水涂料(II型) | m2 | 33.54 | 25.81 | 865.67 | 132.15
本页小计 | [6 empty] | 26465.39 | 9118.12 | 133.02
【表10.2.2-16】
分部分项工程清单与计价表
单位(专业)工程名称:装修-女生宿舍楼 | [5 empty] | 标段: |  |  | 第3页 共4页
序号 | 项目编码 | 项目名称 | 项目特征 | 计量 单位 | 工程量 | 金 额 (元) |  |  |  |  | 备注
[6 empty] | 综合单价 | 合价 | 其中
[8 empty] | 人工费 | 机械费 | 暂估价
14 | 011102003002 | 块料楼地面 | 1.30厚1:3干硬性水泥砂浆找平层 2.10厚1:2.5水泥砂浆粘接层 3.8厚400*400防滑砖 | m2 | 33.54 | 146.71 | 4920.65 | 1157.13 | 7.38
|  | 顶面 |  |  |  |  | 5090.37 | 1196.37 | 12.75
15 | 011606003006 | 天棚面龙骨及饰面拆除 | 1.拆除铝扣板面层及金属龙骨 2.垃圾外运，运距施工方自定 | m2 | 33.54 | 9.76 | 327.35 | 258.59 | 12.75
16 | 011302001009 | 吊顶天棚 | 1.U60型轻钢龙骨主龙骨@900~1200，T型龙骨次龙骨@300/@600 2.0.8mm铝扣板 | m2 | 33.54 | 142.01 | 4763.02 | 937.78
|  | 其他 |  |  |  |  | 15880.75 | 3608.90
17 | 011505001002 | 洗漱台 | 1.18mm石英石洗漱台 台下盆 2.30*30*2镀锌方管支架 3.石材台面开孔 直径60cm以内 4.石材磨小圆边 | m2 | 9.29 | 896.98 | 8332.94 | 2050.02
18 | 011505010002 | 镜面玻璃 | 1.无框镜面玻璃安装 | m2 | 10.32 | 135.82 | 1401.66 | 352.94
19 | 01B002 | 18mm石英石挡水条 | 18mm石英石挡水条 | m | 18.72 | 80.00 | 1497.60
20 | 011210003002 | 玻璃隔断 | 8MM钢化玻璃淋浴房 | m2 | 37.44 | 124.16 | 4648.55 | 1205.94
|  | 消防水管装饰 |  |  |  |  | 6785.55 | 1071.85 | 7.65
本页小计 | [6 empty] | 25891.77 | 5962.40 | 20.13
【表10.2.2-16】
分部分项工程清单与计价表
单位(专业)工程名称:装修-女生宿舍楼 | [5 empty] | 标段: |  |  | 第4页 共4页
序号 | 项目编码 | 项目名称 | 项目特征 | 计量 单位 | 工程量 | 金 额 (元) |  |  |  |  | 备注
[6 empty] | 综合单价 | 合价 | 其中
[8 empty] | 人工费 | 机械费 | 暂估价
21 | 011208001004 | 消防水管装饰 | 室外消防管包管(A) 1.28*28*1.2不锈钢管(304)@60-80cm 2.85*25菠萝格防腐木,刷聚氨酯漆一底两面 3.两侧面宽0.303m，正面宽0.406m 4.详见图纸 | m2 | 21.25 | 319.32 | 6785.55 | 1071.85 | 7.65
本页小计 | [6 empty] | 6785.55 | 1071.85 | 7.65
合计 | [6 empty] | 94184.26 | 34203.87 | 304.72

## 0_15_表10_2_2-16 施工技术措施项目清单与计
【表10.2.2-16】
施工技术措施项目清单与计价表
单位(专业)工程名称:装修-女生宿舍楼 | [5 empty] | 标段: |  |  | 第1页 共1页
序号 | 项目编码 | 项目名称 | 项目特征 | 计量 单位 | 工程量 | 金 额 (元) |  |  |  |  | 备注
[6 empty] | 综合单价 | 合价 | 其中
[8 empty] | 人工费 | 机械费 | 暂估价
|  | 措施项目 |  |  | 0 |  | 2098.96 | 1411.01 | 192.93
1 | 011701006003 | 满堂脚手架 | 1.满堂脚手架 ~基本层3.6m～5.2m`单独装饰或二次装饰工程，层高在3.6m以内的天棚饰面脚手架 | m2 | 166.44 | 7.41 | 1233.32 | 888.79 | 68.24
2 | 011701003005 | 里脚手架 | 1、内墙脚手架 高度3.6m以内`内墙砌筑脚手架（包管处） | m2 | 41.72 | 1.81 | 75.51 | 45.06 | 6.68
3 | 011701003006 | 里脚手架 | 1.内墙脚手架 高度3.6m以内`单独装饰或二次装饰工程，层高在3.6m以内的内墙粉刷（饰面）脚手架 | m2 | 513.07 | 1.54 | 790.13 | 477.16 | 118.01
本页小计 | [6 empty] | 2098.96 | 1411.01 | 192.93
合计 | [6 empty] | 2098.96 | 1411.01 | 192.93

## 0_15_表10_2_2-20 施工组织(总价)措施项目
【表10.2.2-20】
施工组织（总价）措施项目清单与计价表
工程名称:女生宿舍楼 |  |  | 标段: | 第1页 共1页
序号 | 项目编号 | 项目名称 | 计算基础 | 费率 (%) | 金额 (元) | 备注
1 | 011707001001 | 安全文明施工费 |  |  | 2335.01
1.1 |  | 安全文明施工基本费 | 定额人工费+定额机械费 | 7.14 | 2335.01
2 | Z01110900801 | 提前竣工增加费 | 定额人工费+定额机械费
3 | 011707004001 | 二次搬运费 | 定额人工费+定额机械费
4 | 011707005001 | 冬雨季施工增加费 | 定额人工费+定额机械费
5 |  | 其他施工组织措施费 | 按相关规定计算
合 计 |  |  |  |  | 2335.01

## 0_15_表10_2_2-21 其他项目清单与计价汇总表
【表10.2.2-21】
其他项目清单与计价汇总表
工程名称:女生宿舍楼 |  | 标段: | 第1页 共1页
序号 | 项 目 名 称 | 金额(元) | 备注
1 | 暂列金额 | 5387.45 | 明细详见表10.2.2-22
1.1 | 标化工地增加费 |  | 明细详见表10.2.2-22
1.2 | 优质工程增加费 |  | 明细详见表10.2.2-22
1.3 | 其他暂列金额 | 5387.45 | 明细详见表10.2.2-22
2 | 暂估价
2.1 | 材料（设备）暂估价 |  | 明细详见表10.2.2-23
2.2 | 专业工程暂估价 |  | 明细详见表10.2.2-24
2.3 | 专项技术措施暂估价 |  | 明细详见表10.2.2-25
3 | 计日工 |  | 明细详见表10.2.2-26
4 | 总承包服务费 |  | 明细详见表10.2.2-27
合 计 |  | 5387.45 | -

## 0_15_表10_2_2-22 暂列金额明细表
【表10.2.2-22】
暂列金额明细表
工程名称:女生宿舍楼 |  |  | 标段: | 第1页 共1页
序号 | 项 目 名 称 | 计量单位 | 暂定金额(元) | 备注
1 | 标化工地增加费 | 项
2 | 优质工程增加费 | 项
3 | 其他暂列金额 | 项 | 5387.45 | 估算比例一般不高于5%
3.1 | 其他暂列金额 | 项 | 5387.45
合计 |  |  | 5387.45 | -

## 0_15_表10_2_2-24 专业工程暂估价表
【表10.2.2-24】
专业工程暂估价表
单位(专业)工程名称:装修-女生宿舍楼 |  | 标段: | 第1页 共1页
序号 | 工 程 名 称 | 工程内容 | 暂估金额(元) | 备注
合计

## 0_15_表10_2_2-29 主要工日一览表
【表10.2.2-29】
主要工日一览表
工程名称:女生宿舍楼 |  |  | 标段: |  | 第1页 共1页
序号 | 工日名称（类别） | 单位 | 数 量 | 单价(元) | 合价（元） | 备注
1 | 一类人工 | 工日 | 0.070 | 138.00 | 9.72
2 | 二类人工 | 工日 | 47.242 | 149.00 | 7039.12
3 | 三类人工 | 工日 | 167.022 | 171.00 | 28560.81

## 0_15_表10_2_2-31 主要材料和工程设备一览表
【表10.2.2-31】
主要材料和工程设备一览表
工程名称:女生宿舍楼 |  |  |  | 标段: |  | 第1页 共1页
序号 | 名称、规格、型号 | 单位 | 数量 | 单价(元) | 合价（元） | 备注
1 | 圆钉 | kg | 0.165 | 4.25 | 0.70
2 | 普通硅酸盐水泥PO 42.5综合 | kg | 234.837 | 0.35 | 82.19
3 | 白色硅酸盐水泥425#、二级白度 | kg | 29.171 | 0.63 | 18.32
4 | 黄砂净砂 | t | 0.089 | 164.00 | 14.60
5 | 干混地面砂浆DS M15.0 | kg | 3489.502 | 0.21 | 732.80
6 | 干混地面砂浆DS M20.0 | kg | 598.689 | 0.22 | 129.92
7 | 干混抹灰砂浆DP M15.0 | kg | 1196.250 | 0.23 | 278.73
8 | 干混抹灰砂浆DP M20.0 | kg | 4780.875 | 0.24 | 1152.19
9 | 干混砌筑砂浆DM M7.5 | kg | 212.784 | 0.19 | 41.28
10 | 杉板枋材 | m3 | 0.020 | 1327.00 | 26.01
11 | 垫木 | m3 | 0.001 | 1681.00 | 1.34
12 | 电 | kW·h | 47.787 | 0.88 | 42.05
13 | 水 | m3 | 5.657 | 5.73 | 32.42

## 0_15_表10_2_2-32 主要机械台班一览表
【表10.2.2-32】
主要机械台班一览表
工程名称:女生宿舍楼 |  |  |  | 标段: | 第1页 共1页
序号 | 机械名称、规格、型号 | 单位 | 数 量 | 单价(元) | 合价（元） | 备注
1 | 轮胎式装载机1.5m3 | 台班 | 0.031 | 703.44 | 21.81
2 | 轮胎式装载机2m3 | 台班 | 0.003 | 785.99 | 2.52
3 | 手持式风动凿岩机 | 台班 | 0.210 | 12.61 | 2.65
4 | 汽车式起重机20t | 台班 | 0.007 | 1040.70 | 6.97
5 | 载货汽车4t | 台班 | 0.437 | 436.50 | 190.66
6 | 自卸汽车15t | 台班 | 0.190 | 910.39 | 172.70
7 | 干混砂浆罐式搅拌机20000L | 台班 | 0.254 | 211.41 | 53.72
8 | 交流弧焊机32kV·A | 台班 | 0.007 | 102.85 | 0.67
9 | 内燃空气压缩机3m3/min | 台班 | 0.119 | 384.57 | 45.61

## 0_16_表10_2_2-13 【含单列】单位(专业)工
【表10.2.2-13】
单位（专业）工程招标控制价费用表
工程名称:装修-食堂 |  |  | 标段: | 第1页 共1页
序号 | 费用名称 |  | 计算公式 | 金额 (元) | 备注
1 | 分部分项工程费 |  | ∑(分部分项工程量×综合单价） | 10079.75 | 见表10.2.2-16
1.1 | 其中 | 人工费+机械费 | ∑分部分项（定额人工费+定额机械费） | 3024.57
2 | 措施项目费 |  | （2.1+2.2） | 364.86
2.1 | 施工技术措施项目费 |  | ∑(技措项目工程量×综合单价） | 141.83 | 见表10.2.2-16
2.1.1 | 其中 | 人工费+机械费 | ∑技措项目（定额人工费+定额机械费） | 99.15
2.2 | 施工组织措施项目费 |  | (1.1+2.1.1)×7.14% | 223.03 | 见表10.2.2-20
2.2.1 | 其中 | 安全文明施工基本费 | (1.1+2.1.1)×7.14% | 223.03 | 见表10.2.2-20
3 | 其他项目费 |  | （3.1+3.2+3.3+3.4） | 565.84
3.1 | 暂列金额 |  | 3.1.1+3.1.2+3.1.3 | 565.84 | 见表10.2.2-21
3.1.1 | 其中 | 标化工地增加费 | 按招标文件规定额度列计 |  | 见表10.2.2-22
3.1.2 |  | 优质工程增加费 | 按招标文件规定额度列计 |  | 见表10.2.2-22
3.1.3 |  | 其他暂列金额 | 按招标文件规定额度列计 | 565.84 | 见表10.2.2-22
3.2 | 暂估价 |  | 3.2.1+3.2.2+3.2.3 |  | 见表10.2.2-21
3.2.1 | 其中 | 材料（工程设备）暂估价 | 按招标文件规定额度列计 (或计入综合单价) |  | 见表10.2.2-23
3.2.2 |  | 专业工程暂估价 | 按招标文件规定额度列计 |  | 见表10.2.2-24
3.2.3 |  | 专项技术措施暂估价 | 按招标文件规定额度列计 |  | 见表10.2.2-25
3.3 | 计日工 |  | ∑计日工(暂估数量×综合单价） |  | 见表10.2.2-21
3.4 | 施工总承包服务费 |  | 3.4.1+3.4.2 |  | 见表10.2.2-21
3.4.1 | 其中 | 专业发包工程管理费 | ∑专业发包工程（暂估金额×费率） |  | 见表10.2.2-27
3.4.2 |  | 甲供材料设备管理费 | 甲供材料暂估金额×费率+甲供设备暂估金额×费率 |  | 见表10.2.2-27
4 | 规费 |  | (1.1+2.1.1)×27.92% | 872.14
5 | 单列费用 |  | 单列费用
6 | 税金 |  | (1+2+3+4+计税不计费+计税不计费不下浮)×9% | 1069.43
7 | 下浮 |  | (1+2+3+4+5+6-不计税不计费不下浮-计税不计费不下浮-暂估材料)×0%
其中 | 甲供费（不计入造价） |  | 甲供材料费+甲供主材费+甲供设备费
招标控制价合计 |  |  | 1+2+3+4+5+6-7 | 12952.00

## 0_16_表10_2_2-16 分部分项工程清单与计价表
【表10.2.2-16】
分部分项工程清单与计价表
单位(专业)工程名称:装修-食堂 | [5 empty] | 标段: |  |  | 第1页 共2页
序号 | 项目编码 | 项目名称 | 项目特征 | 计量 单位 | 工程量 | 金 额 (元) |  |  |  |  | 备注
[6 empty] | 综合单价 | 合价 | 其中
[8 empty] | 人工费 | 机械费 | 暂估价
|  | 顶面 |  |  |  |  | 2904.88 | 682.72 | 7.27
1 | 011606003007 | 天棚面龙骨及饰面拆除 | 1.拆除铝扣板面层及金属龙骨 2.垃圾外运，运距施工方自定 | m2 | 19.14 | 9.76 | 186.81 | 147.57 | 7.27
2 | 011302001010 | 吊顶天棚 | 1.U60型轻钢龙骨主龙骨@900~1200，T型龙骨次龙骨@300/@600 2.0.8mm铝扣板 | m2 | 19.14 | 142.01 | 2718.07 | 535.15
|  | 地面 |  |  |  |  | 7174.87 | 2130.41 | 541.81
3 | 011602001002 | 混凝土构件拆除 | 1.拆除原有混凝土基层 | m3 | 4.89 | 187.07 | 914.77 | 339.51 | 421.13
4 | 011605001003 | 平面块料拆除 | 1.拆除原有花岗岩或青石板及其找平层 | m2 | 32.57 | 20.13 | 655.63 | 543.59
5 | 010103002001 | 余方弃置 | 1.废弃料品种：石渣 2.运距：石渣外运，运距施工方自定 | m3 | 5.77 | 23.91 | 137.96 | 5.25 | 109.92
6 | 011102001001 | 石材楼地面 | 1.新浇筑C25厚15公分砼地面 2.30厚1:3干硬性水泥砂浆找平层 3.10厚1:2.5水泥砂浆粘接层 4.20厚芝麻灰花岗岩 | m2 | 5.00 | 210.38 | 1051.90 | 190.50 | 1.65
7 | 011102001002 | 石材楼地面（花岗岩利用） | 1.新浇筑C25厚15公分砼地面 2.30厚1:3干硬性水泥砂浆找平层 3.10厚1:2.5水泥砂浆粘接层 4.20厚芝麻灰花岗岩（花岗岩利用） | m2 | 6.00 | 121.33 | 727.98 | 228.60 | 1.98
本页小计 | [6 empty] | 6393.12 | 1990.17 | 541.95
【表10.2.2-16】
分部分项工程清单与计价表
单位(专业)工程名称:装修-食堂 | [5 empty] | 标段: |  |  | 第2页 共2页
序号 | 项目编码 | 项目名称 | 项目特征 | 计量 单位 | 工程量 | 金 额 (元) |  |  |  |  | 备注
[6 empty] | 综合单价 | 合价 | 其中
[8 empty] | 人工费 | 机械费 | 暂估价
8 | 011102001003 | 石材楼地面 | 1.新浇筑C25厚15公分砼地面 2.30厚1:3干硬性水泥砂浆找平层 3.10厚1:2.5水泥砂浆粘接层 4.40厚400*800青石板 | m2 | 10.00 | 227.92 | 2279.20 | 381.00 | 3.30
9 | 011102001004 | 石材楼地面（青石板利用） | 1.新浇筑C25厚15公分砼地面 2.30厚1:3干硬性水泥砂浆找平层 3.10厚1:2.5水泥砂浆粘接层 4.40厚400*800青石板（青石板利用） | m2 | 11.60 | 121.33 | 1407.43 | 441.96 | 3.83
本页小计 | [6 empty] | 3686.63 | 822.96 | 7.13
合计 | [6 empty] | 10079.75 | 2813.13 | 549.08

## 0_16_表10_2_2-16 施工技术措施项目清单与计
【表10.2.2-16】
施工技术措施项目清单与计价表
单位(专业)工程名称:装修-食堂 | [5 empty] | 标段: |  |  | 第1页 共1页
序号 | 项目编码 | 项目名称 | 项目特征 | 计量 单位 | 工程量 | 金 额 (元) |  |  |  |  | 备注
[6 empty] | 综合单价 | 合价 | 其中
[8 empty] | 人工费 | 机械费 | 暂估价
|  | 措施项目 |  |  | 0 |  | 141.83 | 102.21 | 7.85
1 | 011701006004 | 满堂脚手架 | 1.满堂脚手架 ~基本层3.6m～5.2m`单独装饰或二次装饰工程，层高在3.6m以内的天棚饰面脚手架 | m2 | 19.14 | 7.41 | 141.83 | 102.21 | 7.85
本页小计 | [6 empty] | 141.83 | 102.21 | 7.85
合计 | [6 empty] | 141.83 | 102.21 | 7.85

## 0_16_表10_2_2-20 施工组织(总价)措施项目
【表10.2.2-20】
施工组织（总价）措施项目清单与计价表
工程名称:食堂 |  |  | 标段: | 第1页 共1页
序号 | 项目编号 | 项目名称 | 计算基础 | 费率 (%) | 金额 (元) | 备注
1 | 011707001001 | 安全文明施工费 |  |  | 223.03
1.1 |  | 安全文明施工基本费 | 定额人工费+定额机械费 | 7.14 | 223.03
2 | Z01110900801 | 提前竣工增加费 | 定额人工费+定额机械费
3 | 011707004001 | 二次搬运费 | 定额人工费+定额机械费
4 | 011707005001 | 冬雨季施工增加费 | 定额人工费+定额机械费
5 |  | 其他施工组织措施费 | 按相关规定计算
合 计 |  |  |  |  | 223.03

## 0_16_表10_2_2-21 其他项目清单与计价汇总表
【表10.2.2-21】
其他项目清单与计价汇总表
工程名称:食堂 |  | 标段: | 第1页 共1页
序号 | 项 目 名 称 | 金额(元) | 备注
1 | 暂列金额 | 565.84 | 明细详见表10.2.2-22
1.1 | 标化工地增加费 |  | 明细详见表10.2.2-22
1.2 | 优质工程增加费 |  | 明细详见表10.2.2-22
1.3 | 其他暂列金额 | 565.84 | 明细详见表10.2.2-22
2 | 暂估价
2.1 | 材料（设备）暂估价 |  | 明细详见表10.2.2-23
2.2 | 专业工程暂估价 |  | 明细详见表10.2.2-24
2.3 | 专项技术措施暂估价 |  | 明细详见表10.2.2-25
3 | 计日工 |  | 明细详见表10.2.2-26
4 | 总承包服务费 |  | 明细详见表10.2.2-27
合 计 |  | 565.84 | -

## 0_16_表10_2_2-22 暂列金额明细表
【表10.2.2-22】
暂列金额明细表
工程名称:食堂 |  |  | 标段: | 第1页 共1页
序号 | 项 目 名 称 | 计量单位 | 暂定金额(元) | 备注
1 | 标化工地增加费 | 项
2 | 优质工程增加费 | 项
3 | 其他暂列金额 | 项 | 565.84 | 估算比例一般不高于5%
3.1 | 其他暂列金额 | 项 | 565.84
合计 |  |  | 565.84 | -

## 0_16_表10_2_2-24 专业工程暂估价表
【表10.2.2-24】
专业工程暂估价表
单位(专业)工程名称:装修-食堂 |  | 标段: | 第1页 共1页
序号 | 工 程 名 称 | 工程内容 | 暂估金额(元) | 备注
合计

## 0_16_表10_2_2-29 主要工日一览表
【表10.2.2-29】
主要工日一览表
工程名称:食堂 |  |  | 标段: |  | 第1页 共1页
序号 | 工日名称（类别） | 单位 | 数 量 | 单价(元) | 合价（元） | 备注
1 | 一类人工 | 工日 | 0.041 | 138.00 | 5.60
2 | 二类人工 | 工日 | 9.080 | 149.00 | 1352.98
3 | 三类人工 | 工日 | 9.102 | 171.00 | 1556.51

## 0_16_表10_2_2-31 主要材料和工程设备一览表
【表10.2.2-31】
主要材料和工程设备一览表
工程名称:食堂 |  |  |  | 标段: |  | 第1页 共1页
序号 | 名称、规格、型号 | 单位 | 数量 | 单价(元) | 合价（元） | 备注
1 | 普通硅酸盐水泥PO 42.5综合 | kg | 41.553 | 0.35 | 14.54
2 | 白色硅酸盐水泥425#、二级白度 | kg | 3.325 | 0.63 | 2.09
3 | 非泵送商品混凝土C25 | m3 | 4.939 | 381.00 | 1881.72
4 | 干混地面砂浆DS M15.0 | kg | 1695.852 | 0.21 | 356.13
5 | 干混地面砂浆DS M20.0 | kg | 565.284 | 0.22 | 122.67
6 | 电 | kW·h | 3.609 | 0.88 | 3.18
7 | 水 | m3 | 3.029 | 5.73 | 17.36

## 0_16_表10_2_2-32 主要机械台班一览表
【表10.2.2-32】
主要机械台班一览表
工程名称:食堂 |  |  |  | 标段: | 第1页 共1页
序号 | 机械名称、规格、型号 | 单位 | 数 量 | 单价(元) | 合价（元） | 备注
1 | 轮胎式装载机1.5m3 | 台班 | 0.021 | 703.44 | 14.70
2 | 手持式风动凿岩机 | 台班 | 2.078 | 12.61 | 26.21
3 | 载货汽车4t | 台班 | 0.018 | 436.50 | 7.77
4 | 自卸汽车15t | 台班 | 0.113 | 910.39 | 102.51
5 | 干混砂浆罐式搅拌机20000L | 台班 | 0.033 | 211.41 | 7.02
6 | 内燃空气压缩机3m3/min | 台班 | 1.027 | 384.57 | 394.91
7 | 混凝土振捣器平板式 | 台班 | 0.264 | 13.13 | 3.47

## 0_17_表10_2_2-13 【含单列】单位(专业)工
【表10.2.2-13】
单位（专业）工程招标控制价费用表
工程名称:装修-图书馆与文化教学楼 |  |  | 标段: | 第1页 共1页
序号 | 费用名称 |  | 计算公式 | 金额 (元) | 备注
1 | 分部分项工程费 |  | ∑(分部分项工程量×综合单价） | 24514.43 | 见表10.2.2-16
1.1 | 其中 | 人工费+机械费 | ∑分部分项（定额人工费+定额机械费） | 8351.56
2 | 措施项目费 |  | （2.1+2.2） | 1585.53
2.1 | 施工技术措施项目费 |  | ∑(技措项目工程量×综合单价） | 943.06 | 见表10.2.2-16
2.1.1 | 其中 | 人工费+机械费 | ∑技措项目（定额人工费+定额机械费） | 646.59
2.2 | 施工组织措施项目费 |  | (1.1+2.1.1)×7.14% | 642.47 | 见表10.2.2-20
2.2.1 | 其中 | 安全文明施工基本费 | (1.1+2.1.1)×7.14% | 642.47 | 见表10.2.2-20
3 | 其他项目费 |  | （3.1+3.2+3.3+3.4） | 1430.61
3.1 | 暂列金额 |  | 3.1.1+3.1.2+3.1.3 | 1430.61 | 见表10.2.2-21
3.1.1 | 其中 | 标化工地增加费 | 按招标文件规定额度列计 |  | 见表10.2.2-22
3.1.2 |  | 优质工程增加费 | 按招标文件规定额度列计 |  | 见表10.2.2-22
3.1.3 |  | 其他暂列金额 | 按招标文件规定额度列计 | 1430.61 | 见表10.2.2-22
3.2 | 暂估价 |  | 3.2.1+3.2.2+3.2.3 |  | 见表10.2.2-21
3.2.1 | 其中 | 材料（工程设备）暂估价 | 按招标文件规定额度列计 (或计入综合单价) |  | 见表10.2.2-23
3.2.2 |  | 专业工程暂估价 | 按招标文件规定额度列计 |  | 见表10.2.2-24
3.2.3 |  | 专项技术措施暂估价 | 按招标文件规定额度列计 |  | 见表10.2.2-25
3.3 | 计日工 |  | ∑计日工(暂估数量×综合单价） |  | 见表10.2.2-21
3.4 | 施工总承包服务费 |  | 3.4.1+3.4.2 |  | 见表10.2.2-21
3.4.1 | 其中 | 专业发包工程管理费 | ∑专业发包工程（暂估金额×费率） |  | 见表10.2.2-27
3.4.2 |  | 甲供材料设备管理费 | 甲供材料暂估金额×费率+甲供设备暂估金额×费率 |  | 见表10.2.2-27
4 | 规费 |  | (1.1+2.1.1)×27.92% | 2512.28
5 | 单列费用 |  | 单列费用
6 | 税金 |  | (1+2+3+4+计税不计费+计税不计费不下浮)×9% | 2703.86
7 | 下浮 |  | (1+2+3+4+5+6-不计税不计费不下浮-计税不计费不下浮-暂估材料)×0%
其中 | 甲供费（不计入造价） |  | 甲供材料费+甲供主材费+甲供设备费
招标控制价合计 |  |  | 1+2+3+4+5+6-7 | 32747.00

## 0_17_表10_2_2-16 分部分项工程清单与计价表
【表10.2.2-16】
分部分项工程清单与计价表
单位(专业)工程名称:装修-图书馆与文化教学楼 | [5 empty] | 标段: |  |  | 第1页 共3页
序号 | 项目编码 | 项目名称 | 项目特征 | 计量 单位 | 工程量 | 金 额 (元) |  |  |  |  | 备注
[6 empty] | 综合单价 | 合价 | 其中
[8 empty] | 人工费 | 机械费 | 暂估价
|  | 走廊 |  |  |  |  | 1524.04 | 802.01 | 3.25
|  | 墙面 |  |  |  |  | 611.22 | 416.54 | 1.24
1 | 011608002005 | 铲除涂料面 | 1.抹灰面铲涂料 2.垃圾外运，运距施工方自定 | m2 | 17.65 | 8.09 | 142.79 | 116.84 | 1.24
2 | 011407001005 | 墙面喷刷涂料 | 1.室内批腻子粉 2.无机涂料两遍 | m2 | 17.65 | 26.54 | 468.43 | 299.70
|  | 顶面 |  |  |  |  | 912.82 | 385.47 | 2.01
3 | 011606003008 | 天棚面龙骨及饰面拆除 | 1.拆除原石膏板/硅酸钙板面层及金属龙骨 2.垃圾外运，运距施工方自定 | m2 | 5.30 | 9.76 | 51.73 | 40.86 | 2.01
4 | 011302001011 | 吊顶天棚 | 1、U60轻钢龙骨 2、9.5mm双层纸面石膏板，板缝贴胶带、点锈 3、腻子三道，无机涂料一底两面 | m2 | 5.30 | 162.47 | 861.09 | 344.61
|  | 办公室、电脑教室、电控间、讲演休息间 |  |  |  |  | 14466.04 | 6558.78 | 36.40
|  | 墙面 |  |  |  |  | 5263.76 | 3587.20 | 10.64
5 | 011608002006 | 铲除涂料面 | 1.抹灰面铲涂料 2.垃圾外运，运距施工方自定 | m2 | 152.00 | 8.09 | 1229.68 | 1006.24 | 10.64
本页小计 | [6 empty] | 2753.72 | 1808.25 | 13.89
【表10.2.2-16】
分部分项工程清单与计价表
单位(专业)工程名称:装修-图书馆与文化教学楼 | [5 empty] | 标段: |  |  | 第2页 共3页
序号 | 项目编码 | 项目名称 | 项目特征 | 计量 单位 | 工程量 | 金 额 (元) |  |  |  |  | 备注
[6 empty] | 综合单价 | 合价 | 其中
[8 empty] | 人工费 | 机械费 | 暂估价
6 | 011407001006 | 墙面喷刷涂料 | 1.室内批腻子粉 2.无机涂料两遍 | m2 | 152.00 | 26.54 | 4034.08 | 2580.96
|  | 顶面 |  |  |  |  | 9202.28 | 2971.58 | 25.76
7 | 011606003009 | 天棚面龙骨及饰面拆除 | 1.拆除原石膏板/硅酸钙板面层及金属龙骨 2.垃圾外运，运距施工方自定 | m2 | 67.80 | 9.76 | 661.73 | 522.74 | 25.76
8 | 011302001012 | 吊顶天棚 | 1、U60轻钢龙骨 2、9.5mm双层纸面石膏板，板缝贴胶带、点锈 3、腻子三道，无机涂料一底两面 | m2 | 6.70 | 162.47 | 1088.55 | 435.63
9 | 011302001013 | 吊顶天棚 | 侧面： 1、U60轻钢龙骨 2、15厘厚胶合阻燃板基层 3、9.5mm纸面石膏板，板缝贴胶带、点锈 4、腻子三道，无机涂料一底两面 | m2 | 3.00 | 207.25 | 621.75 | 251.43
10 | 011302001014 | 吊顶天棚 | U60轻钢龙骨,600*600*12MM硅酸钙板顶面 | m2 | 59.58 | 114.64 | 6830.25 | 1761.78
|  | 卫生间、杂具间 |  |  |  |  | 1738.80 | 733.12 | 3.83
|  | 顶面 |  |  |  |  | 1738.80 | 733.12 | 3.83
11 | 011606003010 | 天棚面龙骨及饰面拆除 | 1.拆除原石膏板/硅酸钙板面层及金属龙骨 2.垃圾外运，运距施工方自定 | m2 | 10.08 | 9.76 | 98.38 | 77.72 | 3.83
本页小计 | [6 empty] | 13334.74 | 5630.26 | 29.59
【表10.2.2-16】
分部分项工程清单与计价表
单位(专业)工程名称:装修-图书馆与文化教学楼 | [5 empty] | 标段: |  |  | 第3页 共3页
序号 | 项目编码 | 项目名称 | 项目特征 | 计量 单位 | 工程量 | 金 额 (元) |  |  |  |  | 备注
[6 empty] | 综合单价 | 合价 | 其中
[8 empty] | 人工费 | 机械费 | 暂估价
12 | 011302001015 | 吊顶天棚 | 1、U60轻钢龙骨 2、9.5mm双层纸面石膏板，板缝贴胶带、点锈 3、防水腻子三道，无机涂料一底两面 | m2 | 10.08 | 162.74 | 1640.42 | 655.40
|  | 消防水管装饰 |  |  |  |  | 6785.55 | 1071.85 | 7.65
13 | 011208001005 | 消防水管装饰 | 室外消防管包管(A) 1.28*28*1.2不锈钢管(304)@60-80cm 2.85*25菠萝格防腐木,刷聚氨酯漆，一底两面 3.两侧面宽0.303m，正面宽0.406m 4.详见图纸 | m2 | 21.25 | 319.32 | 6785.55 | 1071.85 | 7.65
本页小计 | [6 empty] | 8425.97 | 1727.25 | 7.65
合计 | [6 empty] | 24514.43 | 9165.76 | 51.13

## 0_17_表10_2_2-16 施工技术措施项目清单与计
【表10.2.2-16】
施工技术措施项目清单与计价表
单位(专业)工程名称:装修-图书馆与文化教学楼 | [5 empty] | 标段: |  |  | 第1页 共1页
序号 | 项目编码 | 项目名称 | 项目特征 | 计量 单位 | 工程量 | 金 额 (元) |  |  |  |  | 备注
[6 empty] | 综合单价 | 合价 | 其中
[8 empty] | 人工费 | 机械费 | 暂估价
|  | 措施项目 |  |  | 0 |  | 943.06 | 639.87 | 81.23
1 | 011701006005 | 满堂脚手架 | 1.满堂脚手架 ~基本层3.6m～5.2m`单独装饰或二次装饰工程，层高在3.6m以内的天棚饰面脚手架 | m2 | 81.70 | 7.41 | 605.40 | 436.28 | 33.50
2 | 011701003007 | 里脚手架 | 1、内墙脚手架 高度3.6m以内`内墙砌筑脚手架（包管处） | m2 | 24.44 | 1.81 | 44.24 | 26.40 | 3.91
3 | 011701003008 | 里脚手架 | 1.内墙脚手架 高度3.6m以内`单独装饰或二次装饰工程，层高在3.6m以内的内墙粉刷（饰面）脚手架 | m2 | 190.53 | 1.54 | 293.42 | 177.19 | 43.82
本页小计 | [6 empty] | 943.06 | 639.87 | 81.23
合计 | [6 empty] | 943.06 | 639.87 | 81.23

## 0_17_表10_2_2-20 施工组织(总价)措施项目
【表10.2.2-20】
施工组织（总价）措施项目清单与计价表
工程名称:图书馆与文化教学楼 |  |  | 标段: | 第1页 共1页
序号 | 项目编号 | 项目名称 | 计算基础 | 费率 (%) | 金额 (元) | 备注
1 | 011707001001 | 安全文明施工费 |  |  | 642.47
1.1 |  | 安全文明施工基本费 | 定额人工费+定额机械费 | 7.14 | 642.47
2 | Z01110900801 | 提前竣工增加费 | 定额人工费+定额机械费
3 | 011707004001 | 二次搬运费 | 定额人工费+定额机械费
4 | 011707005001 | 冬雨季施工增加费 | 定额人工费+定额机械费
5 |  | 其他施工组织措施费 | 按相关规定计算
合 计 |  |  |  |  | 642.47

## 0_17_表10_2_2-21 其他项目清单与计价汇总表
【表10.2.2-21】
其他项目清单与计价汇总表
工程名称:图书馆与文化教学楼 |  | 标段: | 第1页 共1页
序号 | 项 目 名 称 | 金额(元) | 备注
1 | 暂列金额 | 1430.61 | 明细详见表10.2.2-22
1.1 | 标化工地增加费 |  | 明细详见表10.2.2-22
1.2 | 优质工程增加费 |  | 明细详见表10.2.2-22
1.3 | 其他暂列金额 | 1430.61 | 明细详见表10.2.2-22
2 | 暂估价
2.1 | 材料（设备）暂估价 |  | 明细详见表10.2.2-23
2.2 | 专业工程暂估价 |  | 明细详见表10.2.2-24
2.3 | 专项技术措施暂估价 |  | 明细详见表10.2.2-25
3 | 计日工 |  | 明细详见表10.2.2-26
4 | 总承包服务费 |  | 明细详见表10.2.2-27
合 计 |  | 1430.61 | -

## 0_17_表10_2_2-22 暂列金额明细表
【表10.2.2-22】
暂列金额明细表
工程名称:图书馆与文化教学楼 |  |  | 标段: | 第1页 共1页
序号 | 项 目 名 称 | 计量单位 | 暂定金额(元) | 备注
1 | 标化工地增加费 | 项
2 | 优质工程增加费 | 项
3 | 其他暂列金额 | 项 | 1430.61 | 估算比例一般不高于5%
3.1 | 其他暂列金额 | 项 | 1430.61
合计 |  |  | 1430.61 | -

## 0_17_表10_2_2-24 专业工程暂估价表
【表10.2.2-24】
专业工程暂估价表
单位(专业)工程名称:装修-图书馆与文化教学楼 |  | 标段: | 第1页 共1页
序号 | 工 程 名 称 | 工程内容 | 暂估金额(元) | 备注
合计

## 0_17_表10_2_2-29 主要工日一览表
【表10.2.2-29】
主要工日一览表
工程名称:图书馆与文化教学楼 |  |  | 标段: |  | 第1页 共1页
序号 | 工日名称（类别） | 单位 | 数 量 | 单价(元) | 合价（元） | 备注
1 | 一类人工 | 工日 | 0.016 | 138.00 | 2.25
2 | 二类人工 | 工日 | 16.114 | 149.00 | 2400.99
3 | 三类人工 | 工日 | 43.279 | 171.00 | 7400.74

## 0_17_表10_2_2-31 主要材料和工程设备一览表
【表10.2.2-31】
主要材料和工程设备一览表
工程名称:图书馆与文化教学楼 |  |  |  | 标段: |  | 第1页 共1页
序号 | 名称、规格、型号 | 单位 | 数量 | 单价(元) | 合价（元） | 备注
1 | 垫木 | m3 | 0.001 | 1681.00 | 1.34
2 | 水 | m3 | 0.077 | 5.73 | 0.44

## 0_17_表10_2_2-32 主要机械台班一览表
【表10.2.2-32】
主要机械台班一览表
工程名称:图书馆与文化教学楼 |  |  |  | 标段: | 第1页 共1页
序号 | 机械名称、规格、型号 | 单位 | 数 量 | 单价(元) | 合价（元） | 备注
1 | 轮胎式装载机1.5m3 | 台班 | 0.006 | 703.44 | 4.01
2 | 轮胎式装载机2m3 | 台班 | 0.002 | 785.99 | 1.41
3 | 汽车式起重机20t | 台班 | 0.007 | 1040.70 | 6.97
4 | 载货汽车4t | 台班 | 0.184 | 436.50 | 80.32
5 | 自卸汽车15t | 台班 | 0.043 | 910.39 | 38.78
6 | 交流弧焊机32kV·A | 台班 | 0.007 | 102.85 | 0.67

## 0_18_表10_2_2-13 【含单列】单位(专业)工
【表10.2.2-13】
单位（专业）工程招标控制价费用表
工程名称:装修-文化楼 |  |  | 标段: | 第1页 共1页
序号 | 费用名称 |  | 计算公式 | 金额 (元) | 备注
1 | 分部分项工程费 |  | ∑(分部分项工程量×综合单价） | 13092.00 | 见表10.2.2-16
1.1 | 其中 | 人工费+机械费 | ∑分部分项（定额人工费+定额机械费） | 5249.89
2 | 措施项目费 |  | （2.1+2.2） | 934.76
2.1 | 施工技术措施项目费 |  | ∑(技措项目工程量×综合单价） | 533.78 | 见表10.2.2-16
2.1.1 | 其中 | 人工费+机械费 | ∑技措项目（定额人工费+定额机械费） | 366.08
2.2 | 施工组织措施项目费 |  | (1.1+2.1.1)×7.14% | 400.98 | 见表10.2.2-20
2.2.1 | 其中 | 安全文明施工基本费 | (1.1+2.1.1)×7.14% | 400.98 | 见表10.2.2-20
3 | 其他项目费 |  | （3.1+3.2+3.3+3.4） | 779.74
3.1 | 暂列金额 |  | 3.1.1+3.1.2+3.1.3 | 779.74 | 见表10.2.2-21
3.1.1 | 其中 | 标化工地增加费 | 按招标文件规定额度列计 |  | 见表10.2.2-22
3.1.2 |  | 优质工程增加费 | 按招标文件规定额度列计 |  | 见表10.2.2-22
3.1.3 |  | 其他暂列金额 | 按招标文件规定额度列计 | 779.74 | 见表10.2.2-22
3.2 | 暂估价 |  | 3.2.1+3.2.2+3.2.3 |  | 见表10.2.2-21
3.2.1 | 其中 | 材料（工程设备）暂估价 | 按招标文件规定额度列计 (或计入综合单价) |  | 见表10.2.2-23
3.2.2 |  | 专业工程暂估价 | 按招标文件规定额度列计 |  | 见表10.2.2-24
3.2.3 |  | 专项技术措施暂估价 | 按招标文件规定额度列计 |  | 见表10.2.2-25
3.3 | 计日工 |  | ∑计日工(暂估数量×综合单价） |  | 见表10.2.2-21
3.4 | 施工总承包服务费 |  | 3.4.1+3.4.2 |  | 见表10.2.2-21
3.4.1 | 其中 | 专业发包工程管理费 | ∑专业发包工程（暂估金额×费率） |  | 见表10.2.2-27
3.4.2 |  | 甲供材料设备管理费 | 甲供材料暂估金额×费率+甲供设备暂估金额×费率 |  | 见表10.2.2-27
4 | 规费 |  | (1.1+2.1.1)×27.92% | 1567.98
5 | 单列费用 |  | 单列费用
6 | 税金 |  | (1+2+3+4+计税不计费+计税不计费不下浮)×9% | 1473.70
7 | 下浮 |  | (1+2+3+4+5+6-不计税不计费不下浮-计税不计费不下浮-暂估材料)×0%
其中 | 甲供费（不计入造价） |  | 甲供材料费+甲供主材费+甲供设备费
招标控制价合计 |  |  | 1+2+3+4+5+6-7 | 17848.00

## 0_18_表10_2_2-16 分部分项工程清单与计价表
【表10.2.2-16】
分部分项工程清单与计价表
单位(专业)工程名称:装修-文化楼 | [5 empty] | 标段: |  |  | 第1页 共2页
序号 | 项目编码 | 项目名称 | 项目特征 | 计量 单位 | 工程量 | 金 额 (元) |  |  |  |  | 备注
[6 empty] | 综合单价 | 合价 | 其中
[8 empty] | 人工费 | 机械费 | 暂估价
|  | 走廊 |  |  |  |  | 10831.14 | 5410.77 | 23.30
|  | 墙面 |  |  |  |  | 3228.90 | 2200.47 | 6.53
1 | 011608002007 | 铲除涂料面 | 1.抹灰面铲涂料 2.垃圾外运，运距施工方自定 | m2 | 93.24 | 8.09 | 754.31 | 617.25 | 6.53
2 | 011407001007 | 墙面喷刷涂料 | 1.室内批腻子粉 2.无机涂料两遍 | m2 | 93.24 | 26.54 | 2474.59 | 1583.22
|  | 顶面 |  |  |  |  | 7602.24 | 3210.30 | 16.77
3 | 011606003011 | 天棚面龙骨及饰面拆除 | 1.拆除原石膏板/硅酸钙板面层及金属龙骨 2.垃圾外运，运距施工方自定 | m2 | 44.14 | 9.76 | 430.81 | 340.32 | 16.77
4 | 011302001016 | 吊顶天棚 | 1、U60轻钢龙骨 2、9.5mm双层纸面石膏板，板缝贴胶带、点锈 3、腻子三道，无机涂料一底两面 | m2 | 44.14 | 162.47 | 7171.43 | 2869.98
|  | 消防水管装饰 |  |  |  |  | 2260.86 | 357.12 | 2.55
5 | 011208001006 | 消防水管装饰 | 室外消防管包管(A) 1.28*28*1.2不锈钢管(304)@60-80cm 2.85*25菠萝格防腐木 3.聚氨酯漆一底两面 4.两侧面宽0.303m，正面宽0.406m 5.详见图纸 | m2 | 7.08 | 319.33 | 2260.86 | 357.12 | 2.55
本页小计 | [6 empty] | 13092.00 | 5767.89 | 25.85
【表10.2.2-16】
分部分项工程清单与计价表
单位(专业)工程名称:装修-文化楼 | [5 empty] | 标段: |  |  | 第2页 共2页
序号 | 项目编码 | 项目名称 | 项目特征 | 计量 单位 | 工程量 | 金 额 (元) |  |  |  |  | 备注
[6 empty] | 综合单价 | 合价 | 其中
[8 empty] | 人工费 | 机械费 | 暂估价
合计 | [6 empty] | 13092.00 | 5767.89 | 25.85

## 0_18_表10_2_2-16 施工技术措施项目清单与计
【表10.2.2-16】
施工技术措施项目清单与计价表
单位(专业)工程名称:装修-文化楼 | [5 empty] | 标段: |  |  | 第1页 共1页
序号 | 项目编码 | 项目名称 | 项目特征 | 计量 单位 | 工程量 | 金 额 (元) |  |  |  |  | 备注
[6 empty] | 综合单价 | 合价 | 其中
[8 empty] | 人工费 | 机械费 | 暂估价
|  | 措施项目 |  |  | 0 |  | 533.78 | 360.43 | 48.07
1 | 011701006006 | 满堂脚手架 | 1.满堂脚手架 ~基本层3.6m～5.2m`单独装饰或二次装饰工程，层高在3.6m以内的天棚饰面脚手架 | m2 | 44.14 | 7.41 | 327.08 | 235.71 | 18.10
2 | 011701003009 | 里脚手架 | 1、内墙脚手架 高度3.6m以内`内墙砌筑脚手架（包管处） | m2 | 8.15 | 1.81 | 14.75 | 8.80 | 1.30
3 | 011701003010 | 里脚手架 | 1.内墙脚手架 高度3.6m以内`单独装饰或二次装饰工程，层高在3.6m以内的内墙粉刷（饰面）脚手架 | m2 | 124.64 | 1.54 | 191.95 | 115.92 | 28.67
本页小计 | [6 empty] | 533.78 | 360.43 | 48.07
合计 | [6 empty] | 533.78 | 360.43 | 48.07

## 0_18_表10_2_2-20 施工组织(总价)措施项目
【表10.2.2-20】
施工组织（总价）措施项目清单与计价表
工程名称:文化楼 |  |  | 标段: | 第1页 共1页
序号 | 项目编号 | 项目名称 | 计算基础 | 费率 (%) | 金额 (元) | 备注
1 | 011707001001 | 安全文明施工费 |  |  | 400.98
1.1 |  | 安全文明施工基本费 | 定额人工费+定额机械费 | 7.14 | 400.98
2 | Z01110900801 | 提前竣工增加费 | 定额人工费+定额机械费
3 | 011707004001 | 二次搬运费 | 定额人工费+定额机械费
4 | 011707005001 | 冬雨季施工增加费 | 定额人工费+定额机械费
5 |  | 其他施工组织措施费 | 按相关规定计算
合 计 |  |  |  |  | 400.98

## 0_18_表10_2_2-21 其他项目清单与计价汇总表
【表10.2.2-21】
其他项目清单与计价汇总表
工程名称:文化楼 |  | 标段: | 第1页 共1页
序号 | 项 目 名 称 | 金额(元) | 备注
1 | 暂列金额 | 779.74 | 明细详见表10.2.2-22
1.1 | 标化工地增加费 |  | 明细详见表10.2.2-22
1.2 | 优质工程增加费 |  | 明细详见表10.2.2-22
1.3 | 其他暂列金额 | 779.74 | 明细详见表10.2.2-22
2 | 暂估价
2.1 | 材料（设备）暂估价 |  | 明细详见表10.2.2-23
2.2 | 专业工程暂估价 |  | 明细详见表10.2.2-24
2.3 | 专项技术措施暂估价 |  | 明细详见表10.2.2-25
3 | 计日工 |  | 明细详见表10.2.2-26
4 | 总承包服务费 |  | 明细详见表10.2.2-27
合 计 |  | 779.74 | -

## 0_18_表10_2_2-22 暂列金额明细表
【表10.2.2-22】
暂列金额明细表
工程名称:文化楼 |  |  | 标段: | 第1页 共1页
序号 | 项 目 名 称 | 计量单位 | 暂定金额(元) | 备注
1 | 标化工地增加费 | 项
2 | 优质工程增加费 | 项
3 | 其他暂列金额 | 项 | 779.74 | 估算比例一般不高于5%
3.1 | 其他暂列金额 | 项 | 779.74
合计 |  |  | 779.74 | -

## 0_18_表10_2_2-24 专业工程暂估价表
【表10.2.2-24】
专业工程暂估价表
单位(专业)工程名称:装修-文化楼 |  | 标段: | 第1页 共1页
序号 | 工 程 名 称 | 工程内容 | 暂估金额(元) | 备注
合计

## 0_18_表10_2_2-29 主要工日一览表
【表10.2.2-29】
主要工日一览表
工程名称:文化楼 |  |  | 标段: |  | 第1页 共1页
序号 | 工日名称（类别） | 单位 | 数 量 | 单价(元) | 合价（元） | 备注
1 | 一类人工 | 工日 | 0.009 | 138.00 | 1.21
2 | 二类人工 | 工日 | 8.833 | 149.00 | 1316.16
3 | 三类人工 | 工日 | 28.127 | 171.00 | 4809.67

## 0_18_表10_2_2-31 主要材料和工程设备一览表
【表10.2.2-31】
主要材料和工程设备一览表
工程名称:文化楼 |  |  |  | 标段: |  | 第1页 共1页
序号 | 名称、规格、型号 | 单位 | 数量 | 单价(元) | 合价（元） | 备注
1 | 垫木 | m3 | 0.000 | 1681.00 | 0.50
2 | 水 | m3 | 0.054 | 5.73 | 0.31

## 0_18_表10_2_2-32 主要机械台班一览表
【表10.2.2-32】
主要机械台班一览表
工程名称:文化楼 |  |  |  | 标段: | 第1页 共1页
序号 | 机械名称、规格、型号 | 单位 | 数 量 | 单价(元) | 合价（元） | 备注
1 | 轮胎式装载机1.5m3 | 台班 | 0.003 | 703.44 | 2.11
2 | 轮胎式装载机2m3 | 台班 | 0.001 | 785.99 | 0.79
3 | 汽车式起重机20t | 台班 | 0.002 | 1040.70 | 2.29
4 | 载货汽车4t | 台班 | 0.109 | 436.50 | 47.53
5 | 自卸汽车15t | 台班 | 0.023 | 910.39 | 20.85
6 | 交流弧焊机32kV·A | 台班 | 0.002 | 102.85 | 0.23

## 0_19_表10_2_2-13 【含单列】单位(专业)工
【表10.2.2-13】
单位（专业）工程招标控制价费用表
工程名称:装修-行政楼 |  |  | 标段: | 第1页 共1页
序号 | 费用名称 |  | 计算公式 | 金额 (元) | 备注
1 | 分部分项工程费 |  | ∑(分部分项工程量×综合单价） | 25406.31 | 见表10.2.2-16
1.1 | 其中 | 人工费+机械费 | ∑分部分项（定额人工费+定额机械费） | 9723.73
2 | 措施项目费 |  | （2.1+2.2） | 1953.98
2.1 | 施工技术措施项目费 |  | ∑(技措项目工程量×综合单价） | 1200.85 | 见表10.2.2-16
2.1.1 | 其中 | 人工费+机械费 | ∑技措项目（定额人工费+定额机械费） | 824.30
2.2 | 施工组织措施项目费 |  | (1.1+2.1.1)×7.14% | 753.13 | 见表10.2.2-20
2.2.1 | 其中 | 安全文明施工基本费 | (1.1+2.1.1)×7.14% | 753.13 | 见表10.2.2-20
3 | 其他项目费 |  | （3.1+3.2+3.3+3.4） | 1515.27
3.1 | 暂列金额 |  | 3.1.1+3.1.2+3.1.3 | 1515.27 | 见表10.2.2-21
3.1.1 | 其中 | 标化工地增加费 | 按招标文件规定额度列计 |  | 见表10.2.2-22
3.1.2 |  | 优质工程增加费 | 按招标文件规定额度列计 |  | 见表10.2.2-22
3.1.3 |  | 其他暂列金额 | 按招标文件规定额度列计 | 1515.27 | 见表10.2.2-22
3.2 | 暂估价 |  | 3.2.1+3.2.2+3.2.3 |  | 见表10.2.2-21
3.2.1 | 其中 | 材料（工程设备）暂估价 | 按招标文件规定额度列计 (或计入综合单价) |  | 见表10.2.2-23
3.2.2 |  | 专业工程暂估价 | 按招标文件规定额度列计 |  | 见表10.2.2-24
3.2.3 |  | 专项技术措施暂估价 | 按招标文件规定额度列计 |  | 见表10.2.2-25
3.3 | 计日工 |  | ∑计日工(暂估数量×综合单价） |  | 见表10.2.2-21
3.4 | 施工总承包服务费 |  | 3.4.1+3.4.2 |  | 见表10.2.2-21
3.4.1 | 其中 | 专业发包工程管理费 | ∑专业发包工程（暂估金额×费率） |  | 见表10.2.2-27
3.4.2 |  | 甲供材料设备管理费 | 甲供材料暂估金额×费率+甲供设备暂估金额×费率 |  | 见表10.2.2-27
4 | 规费 |  | (1.1+2.1.1)×27.92% | 2945.01
5 | 单列费用 |  | 单列费用
6 | 税金 |  | (1+2+3+4+计税不计费+计税不计费不下浮)×9% | 2863.85
7 | 下浮 |  | (1+2+3+4+5+6-不计税不计费不下浮-计税不计费不下浮-暂估材料)×0%
其中 | 甲供费（不计入造价） |  | 甲供材料费+甲供主材费+甲供设备费
招标控制价合计 |  |  | 1+2+3+4+5+6-7 | 34684.00

## 0_19_表10_2_2-16 分部分项工程清单与计价表
【表10.2.2-16】
分部分项工程清单与计价表
单位(专业)工程名称:装修-行政楼 | [5 empty] | 标段: |  |  | 第1页 共2页
序号 | 项目编码 | 项目名称 | 项目特征 | 计量 单位 | 工程量 | 金 额 (元) |  |  |  |  | 备注
[6 empty] | 综合单价 | 合价 | 其中
[8 empty] | 人工费 | 机械费 | 暂估价
|  | 走廊 |  |  |  |  | 7639.83 | 3900.67 | 16.38
|  | 墙面 |  |  |  |  | 2602.10 | 1773.31 | 5.26
1 | 011608002008 | 铲除涂料面 | 1.抹灰面铲涂料 2.垃圾外运，运距施工方自定 | m2 | 75.14 | 8.09 | 607.88 | 497.43 | 5.26
2 | 011407001008 | 墙面喷刷涂料 | 1.室内批腻子粉 2.无机涂料两遍 | m2 | 75.14 | 26.54 | 1994.22 | 1275.88
|  | 顶面 |  |  |  |  | 5037.73 | 2127.36 | 11.12
3 | 011606003012 | 天棚面龙骨及饰面拆除 | 1.拆除原石膏板/硅酸钙板面层及金属龙骨 2.垃圾外运，运距施工方自定 | m2 | 29.25 | 9.76 | 285.48 | 225.52 | 11.12
4 | 011302001017 | 吊顶天棚 | 1、U60轻钢龙骨 2、9.5mm双层纸面石膏板，板缝贴胶带、点锈 3、腻子三道，无机涂料一底两面 | m2 | 29.25 | 162.47 | 4752.25 | 1901.84
|  | 办公室、文印室 |  |  |  |  | 13241.72 | 6060.27 | 34.79
|  | 墙面 |  |  |  |  | 5479.16 | 3734.00 | 11.08
5 | 011608002009 | 铲除涂料面 | 1.抹灰面铲涂料 2.垃圾外运，运距施工方自定 | m2 | 158.22 | 8.09 | 1280.00 | 1047.42 | 11.08
本页小计 | [6 empty] | 8919.83 | 4948.09 | 27.46
【表10.2.2-16】
分部分项工程清单与计价表
单位(专业)工程名称:装修-行政楼 | [5 empty] | 标段: |  |  | 第2页 共2页
序号 | 项目编码 | 项目名称 | 项目特征 | 计量 单位 | 工程量 | 金 额 (元) |  |  |  |  | 备注
[6 empty] | 综合单价 | 合价 | 其中
[8 empty] | 人工费 | 机械费 | 暂估价
6 | 011407001009 | 墙面喷刷涂料 | 1.室内批腻子粉 2.无机涂料两遍 | m2 | 158.22 | 26.54 | 4199.16 | 2686.58
|  | 顶面 |  |  |  |  | 7762.56 | 2326.27 | 23.71
7 | 011606003013 | 天棚面龙骨及饰面拆除 | 1.拆除原石膏板/硅酸钙板面层及金属龙骨 2.垃圾外运，运距施工方自定 | m2 | 62.40 | 9.76 | 609.02 | 481.10 | 23.71
8 | 011302001018 | 吊顶天棚 | U60轻钢龙骨,600*600*12MM硅酸钙板顶面 | m2 | 62.40 | 114.64 | 7153.54 | 1845.17
|  | 消防水管装饰 |  |  |  |  | 4524.76 | 714.73 | 5.10
9 | 011208001007 | 消防水管装饰 | 室外消防管包管(A) 1.28*28*1.2不锈钢管(304)@60-80cm 2.85*25菠萝格防腐木,聚氨酯漆一底两面 3.两侧面宽0.303m，正面宽0.406m 4.详见图纸 | m2 | 14.17 | 319.32 | 4524.76 | 714.73 | 5.10
本页小计 | [6 empty] | 16486.48 | 5727.58 | 28.81
合计 | [6 empty] | 25406.31 | 10675.67 | 56.27

## 0_19_表10_2_2-16 施工技术措施项目清单与计
【表10.2.2-16】
施工技术措施项目清单与计价表
单位(专业)工程名称:装修-行政楼 | [5 empty] | 标段: |  |  | 第1页 共1页
序号 | 项目编码 | 项目名称 | 项目特征 | 计量 单位 | 工程量 | 金 额 (元) |  |  |  |  | 备注
[6 empty] | 综合单价 | 合价 | 其中
[8 empty] | 人工费 | 机械费 | 暂估价
|  | 措施项目 |  |  | 0 |  | 1200.85 | 812.91 | 106.74
1 | 011701006007 | 满堂脚手架 | 1.满堂脚手架 ~基本层3.6m～5.2m`单独装饰或二次装饰工程，层高在3.6m以内的天棚饰面脚手架 | m2 | 101.65 | 7.41 | 753.23 | 542.81 | 41.68
2 | 011701003011 | 里脚手架 | 1、内墙脚手架 高度3.6m以内`内墙砌筑脚手架（包管处） | m2 | 16.29 | 1.81 | 29.48 | 17.59 | 2.61
3 | 011701003012 | 里脚手架 | 1.内墙脚手架 高度3.6m以内`单独装饰或二次装饰工程，层高在3.6m以内的内墙粉刷（饰面）脚手架 | m2 | 271.52 | 1.54 | 418.14 | 252.51 | 62.45
本页小计 | [6 empty] | 1200.85 | 812.91 | 106.74
合计 | [6 empty] | 1200.85 | 812.91 | 106.74

## 0_19_表10_2_2-20 施工组织(总价)措施项目
【表10.2.2-20】
施工组织（总价）措施项目清单与计价表
工程名称:行政楼 |  |  | 标段: | 第1页 共1页
序号 | 项目编号 | 项目名称 | 计算基础 | 费率 (%) | 金额 (元) | 备注
1 | 011707001001 | 安全文明施工费 |  |  | 753.13
1.1 |  | 安全文明施工基本费 | 定额人工费+定额机械费 | 7.14 | 753.13
2 | Z01110900801 | 提前竣工增加费 | 定额人工费+定额机械费
3 | 011707004001 | 二次搬运费 | 定额人工费+定额机械费
4 | 011707005001 | 冬雨季施工增加费 | 定额人工费+定额机械费
5 |  | 其他施工组织措施费 | 按相关规定计算
合 计 |  |  |  |  | 753.13

## 0_19_表10_2_2-21 其他项目清单与计价汇总表
【表10.2.2-21】
其他项目清单与计价汇总表
工程名称:行政楼 |  | 标段: | 第1页 共1页
序号 | 项 目 名 称 | 金额(元) | 备注
1 | 暂列金额 | 1515.27 | 明细详见表10.2.2-22
1.1 | 标化工地增加费 |  | 明细详见表10.2.2-22
1.2 | 优质工程增加费 |  | 明细详见表10.2.2-22
1.3 | 其他暂列金额 | 1515.27 | 明细详见表10.2.2-22
2 | 暂估价
2.1 | 材料（设备）暂估价 |  | 明细详见表10.2.2-23
2.2 | 专业工程暂估价 |  | 明细详见表10.2.2-24
2.3 | 专项技术措施暂估价 |  | 明细详见表10.2.2-25
3 | 计日工 |  | 明细详见表10.2.2-26
4 | 总承包服务费 |  | 明细详见表10.2.2-27
合 计 |  | 1515.27 | -

## 0_19_表10_2_2-22 暂列金额明细表
【表10.2.2-22】
暂列金额明细表
工程名称:行政楼 |  |  | 标段: | 第1页 共1页
序号 | 项 目 名 称 | 计量单位 | 暂定金额(元) | 备注
1 | 标化工地增加费 | 项
2 | 优质工程增加费 | 项
3 | 其他暂列金额 | 项 | 1515.27 | 估算比例一般不高于5%
3.1 | 其他暂列金额 | 项 | 1515.27
合计 |  |  | 1515.27 | -

## 0_19_表10_2_2-24 专业工程暂估价表
【表10.2.2-24】
专业工程暂估价表
单位(专业)工程名称:装修-行政楼 |  | 标段: | 第1页 共1页
序号 | 工 程 名 称 | 工程内容 | 暂估金额(元) | 备注
合计

## 0_19_表10_2_2-29 主要工日一览表
【表10.2.2-29】
主要工日一览表
工程名称:行政楼 |  |  | 标段: |  | 第1页 共1页
序号 | 工日名称（类别） | 单位 | 数 量 | 单价(元) | 合价（元） | 备注
1 | 一类人工 | 工日 | 0.020 | 138.00 | 2.69
2 | 二类人工 | 工日 | 20.539 | 149.00 | 3060.31
3 | 三类人工 | 工日 | 49.259 | 171.00 | 8423.32

## 0_19_表10_2_2-31 主要材料和工程设备一览表
【表10.2.2-31】
主要材料和工程设备一览表
工程名称:行政楼 |  |  |  | 标段: |  | 第1页 共1页
序号 | 名称、规格、型号 | 单位 | 数量 | 单价(元) | 合价（元） | 备注
1 | 垫木 | m3 | 0.001 | 1681.00 | 0.84
2 | 水 | m3 | 0.105 | 5.73 | 0.60

## 0_19_表10_2_2-32 主要机械台班一览表
【表10.2.2-32】
主要机械台班一览表
工程名称:行政楼 |  |  |  | 标段: | 第1页 共1页
序号 | 机械名称、规格、型号 | 单位 | 数 量 | 单价(元) | 合价（元） | 备注
1 | 轮胎式装载机1.5m3 | 台班 | 0.006 | 703.44 | 4.36
2 | 轮胎式装载机2m3 | 台班 | 0.002 | 785.99 | 1.89
3 | 汽车式起重机20t | 台班 | 0.005 | 1040.70 | 4.68
4 | 载货汽车4t | 台班 | 0.242 | 436.50 | 105.46
5 | 自卸汽车15t | 台班 | 0.050 | 910.39 | 45.79
6 | 交流弧焊机32kV·A | 台班 | 0.004 | 102.85 | 0.44

## 0_20_表10_2_2-13 【含单列】单位(专业)工
【表10.2.2-13】
单位（专业）工程招标控制价费用表
工程名称:装修-音乐楼 |  |  | 标段: | 第1页 共1页
序号 | 费用名称 |  | 计算公式 | 金额 (元) | 备注
1 | 分部分项工程费 |  | ∑(分部分项工程量×综合单价） | 27206.17 | 见表10.2.2-16
1.1 | 其中 | 人工费+机械费 | ∑分部分项（定额人工费+定额机械费） | 10127.59
2 | 措施项目费 |  | （2.1+2.2） | 1735.48
2.1 | 施工技术措施项目费 |  | ∑(技措项目工程量×综合单价） | 965.19 | 见表10.2.2-16
2.1.1 | 其中 | 人工费+机械费 | ∑技措项目（定额人工费+定额机械费） | 660.85
2.2 | 施工组织措施项目费 |  | (1.1+2.1.1)×7.14% | 770.29 | 见表10.2.2-20
2.2.1 | 其中 | 安全文明施工基本费 | (1.1+2.1.1)×7.14% | 770.29 | 见表10.2.2-20
3 | 其他项目费 |  | （3.1+3.2+3.3+3.4） | 1597.69
3.1 | 暂列金额 |  | 3.1.1+3.1.2+3.1.3 | 1597.69 | 见表10.2.2-21
3.1.1 | 其中 | 标化工地增加费 | 按招标文件规定额度列计 |  | 见表10.2.2-22
3.1.2 |  | 优质工程增加费 | 按招标文件规定额度列计 |  | 见表10.2.2-22
3.1.3 |  | 其他暂列金额 | 按招标文件规定额度列计 | 1597.69 | 见表10.2.2-22
3.2 | 暂估价 |  | 3.2.1+3.2.2+3.2.3 |  | 见表10.2.2-21
3.2.1 | 其中 | 材料（工程设备）暂估价 | 按招标文件规定额度列计 (或计入综合单价) |  | 见表10.2.2-23
3.2.2 |  | 专业工程暂估价 | 按招标文件规定额度列计 |  | 见表10.2.2-24
3.2.3 |  | 专项技术措施暂估价 | 按招标文件规定额度列计 |  | 见表10.2.2-25
3.3 | 计日工 |  | ∑计日工(暂估数量×综合单价） |  | 见表10.2.2-21
3.4 | 施工总承包服务费 |  | 3.4.1+3.4.2 |  | 见表10.2.2-21
3.4.1 | 其中 | 专业发包工程管理费 | ∑专业发包工程（暂估金额×费率） |  | 见表10.2.2-27
3.4.2 |  | 甲供材料设备管理费 | 甲供材料暂估金额×费率+甲供设备暂估金额×费率 |  | 见表10.2.2-27
4 | 规费 |  | (1.1+2.1.1)×27.92% | 3012.13
5 | 单列费用 |  | 单列费用
6 | 税金 |  | (1+2+3+4+计税不计费+计税不计费不下浮)×9% | 3019.63
7 | 下浮 |  | (1+2+3+4+5+6-不计税不计费不下浮-计税不计费不下浮-暂估材料)×0%
其中 | 甲供费（不计入造价） |  | 甲供材料费+甲供主材费+甲供设备费
招标控制价合计 |  |  | 1+2+3+4+5+6-7 | 36571.00

## 0_20_表10_2_2-16 分部分项工程清单与计价表
【表10.2.2-16】
分部分项工程清单与计价表
单位(专业)工程名称:装修-音乐楼 | [5 empty] | 标段: |  |  | 第1页 共3页
序号 | 项目编码 | 项目名称 | 项目特征 | 计量 单位 | 工程量 | 金 额 (元) |  |  |  |  | 备注
[6 empty] | 综合单价 | 合价 | 其中
[8 empty] | 人工费 | 机械费 | 暂估价
|  | 走廊、大厅 |  |  |  |  | 8005.39 | 3796.77 | 16.76
|  | 墙面 |  |  |  |  | 1608.56 | 1096.22 | 3.25
1 | 011608002010 | 铲除涂料面 | 1.抹灰面铲涂料 2.垃圾外运，运距施工方自定 | m2 | 46.45 | 8.09 | 375.78 | 307.50 | 3.25
2 | 011407001010 | 墙面喷刷涂料 | 1.室内批腻子粉 2.无机涂料两遍 | m2 | 46.45 | 26.54 | 1232.78 | 788.72
|  | 顶面 |  |  |  |  | 6396.83 | 2700.55 | 13.51
3 | 011606003014 | 天棚面龙骨及饰面拆除 | 1.拆除原石膏板/硅酸钙板面层及金属龙骨 2.垃圾外运，运距施工方自定 | m2 | 35.55 | 9.76 | 346.97 | 274.09 | 13.51
4 | 011302001019 | 吊顶天棚 | 1、U60轻钢龙骨 2、9.5mm双层纸面石膏板，板缝贴胶带、点锈 3、腻子三道，无机涂料一底两面 | m2 | 29.43 | 162.47 | 4781.49 | 1913.54
5 | 011302001020 | 吊顶天棚 | 侧面： 1、U60轻钢龙骨 2、15厘厚胶合阻燃板基层 3、9.5mm纸面石膏板，板缝贴胶带、点锈 4、腻子三道，无机涂料一底两面 | m2 | 6.12 | 207.25 | 1268.37 | 512.92
|  | 琴房 |  |  |  |  | 13545.62 | 6435.51 | 28.12
本页小计 | [6 empty] | 8005.39 | 3796.77 | 16.76
【表10.2.2-16】
分部分项工程清单与计价表
单位(专业)工程名称:装修-音乐楼 | [5 empty] | 标段: |  |  | 第2页 共3页
序号 | 项目编码 | 项目名称 | 项目特征 | 计量 单位 | 工程量 | 金 额 (元) |  |  |  |  | 备注
[6 empty] | 综合单价 | 合价 | 其中
[8 empty] | 人工费 | 机械费 | 暂估价
|  | 墙面 |  |  |  |  | 4887.33 | 3330.67 | 9.88
6 | 011608002011 | 铲除涂料面 | 1.抹灰面铲涂料 2.垃圾外运，运距施工方自定 | m2 | 141.13 | 8.09 | 1141.74 | 934.28 | 9.88
7 | 011407001011 | 墙面喷刷涂料 | 1.室内批腻子粉 2.无机涂料两遍 | m2 | 141.13 | 26.54 | 3745.59 | 2396.39
|  | 顶面 |  |  |  |  | 8658.29 | 3104.84 | 18.24
8 | 011606003015 | 天棚面龙骨及饰面拆除 | 1.拆除原石膏板/硅酸钙板面层及金属龙骨 2.垃圾外运，运距施工方自定 | m2 | 48.01 | 9.76 | 468.58 | 370.16 | 18.24
9 | 011302001021 | 吊顶天棚 | U60轻钢龙骨,600*600*12MM硅酸钙板顶面 | m2 | 33.80 | 114.64 | 3874.83 | 999.47
10 | 011302001022 | 吊顶天棚 | 1、U60轻钢龙骨 2、9.5mm双层纸面石膏板，板缝贴胶带、点锈 3、腻子三道，无机涂料一底两面 | m2 | 14.21 | 162.47 | 2308.70 | 923.93
11 | 011302001023 | 吊顶天棚 | 侧面： 1、U60轻钢龙骨 2、15厘厚胶合阻燃板基层 3、9.5mm纸面石膏板，板缝贴胶带、点锈 4、腻子三道，无机涂料一底两面 | m2 | 9.68 | 207.25 | 2006.18 | 811.28
|  | 消防水管装饰 |  |  |  |  | 5655.16 | 893.29 | 6.38
本页小计 | [6 empty] | 13545.62 | 6435.51 | 28.12
【表10.2.2-16】
分部分项工程清单与计价表
单位(专业)工程名称:装修-音乐楼 | [5 empty] | 标段: |  |  | 第3页 共3页
序号 | 项目编码 | 项目名称 | 项目特征 | 计量 单位 | 工程量 | 金 额 (元) |  |  |  |  | 备注
[6 empty] | 综合单价 | 合价 | 其中
[8 empty] | 人工费 | 机械费 | 暂估价
12 | 011208001008 | 消防水管装饰 | 室外消防管包管(A) 1.28*28*1.2不锈钢管(304)@60-80cm 2.85*25菠萝格防腐木,聚氨酯漆一底两面 3.两侧面宽0.303m，正面宽0.406m 4.详见图纸 | m2 | 17.71 | 319.32 | 5655.16 | 893.29 | 6.38
本页小计 | [6 empty] | 5655.16 | 893.29 | 6.38
合计 | [6 empty] | 27206.17 | 11125.57 | 51.26

## 0_20_表10_2_2-16 施工技术措施项目清单与计
【表10.2.2-16】
施工技术措施项目清单与计价表
单位(专业)工程名称:装修-音乐楼 | [5 empty] | 标段: |  |  | 第1页 共1页
序号 | 项目编码 | 项目名称 | 项目特征 | 计量 单位 | 工程量 | 金 额 (元) |  |  |  |  | 备注
[6 empty] | 综合单价 | 合价 | 其中
[8 empty] | 人工费 | 机械费 | 暂估价
|  | 措施项目 |  |  | 0 |  | 965.19 | 649.61 | 87.95
1 | 011701006008 | 满堂脚手架 | 1.满堂脚手架 ~基本层3.6m～5.2m`单独装饰或二次装饰工程，层高在3.6m以内的天棚饰面脚手架 | m2 | 77.44 | 7.41 | 573.83 | 413.53 | 31.75
2 | 011701003013 | 里脚手架 | 1、内墙脚手架 高度3.6m以内`内墙砌筑脚手架（包管处） | m2 | 20.37 | 1.81 | 36.87 | 22.00 | 3.26
3 | 011701003014 | 里脚手架 | 1.内墙脚手架 高度3.6m以内`单独装饰或二次装饰工程，层高在3.6m以内的内墙粉刷（饰面）脚手架 | m2 | 230.19 | 1.54 | 354.49 | 214.08 | 52.94
本页小计 | [6 empty] | 965.19 | 649.61 | 87.95
合计 | [6 empty] | 965.19 | 649.61 | 87.95

## 0_20_表10_2_2-20 施工组织(总价)措施项目
【表10.2.2-20】
施工组织（总价）措施项目清单与计价表
工程名称:音乐楼 |  |  | 标段: | 第1页 共1页
序号 | 项目编号 | 项目名称 | 计算基础 | 费率 (%) | 金额 (元) | 备注
1 | 011707001001 | 安全文明施工费 |  |  | 770.29
1.1 |  | 安全文明施工基本费 | 定额人工费+定额机械费 | 7.14 | 770.29
2 | Z01110900801 | 提前竣工增加费 | 定额人工费+定额机械费
3 | 011707004001 | 二次搬运费 | 定额人工费+定额机械费
4 | 011707005001 | 冬雨季施工增加费 | 定额人工费+定额机械费
5 |  | 其他施工组织措施费 | 按相关规定计算
合 计 |  |  |  |  | 770.29

## 0_20_表10_2_2-21 其他项目清单与计价汇总表
【表10.2.2-21】
其他项目清单与计价汇总表
工程名称:音乐楼 |  | 标段: | 第1页 共1页
序号 | 项 目 名 称 | 金额(元) | 备注
1 | 暂列金额 | 1597.69 | 明细详见表10.2.2-22
1.1 | 标化工地增加费 |  | 明细详见表10.2.2-22
1.2 | 优质工程增加费 |  | 明细详见表10.2.2-22
1.3 | 其他暂列金额 | 1597.69 | 明细详见表10.2.2-22
2 | 暂估价
2.1 | 材料（设备）暂估价 |  | 明细详见表10.2.2-23
2.2 | 专业工程暂估价 |  | 明细详见表10.2.2-24
2.3 | 专项技术措施暂估价 |  | 明细详见表10.2.2-25
3 | 计日工 |  | 明细详见表10.2.2-26
4 | 总承包服务费 |  | 明细详见表10.2.2-27
合 计 |  | 1597.69 | -

## 0_20_表10_2_2-22 暂列金额明细表
【表10.2.2-22】
暂列金额明细表
工程名称:音乐楼 |  |  | 标段: | 第1页 共1页
序号 | 项 目 名 称 | 计量单位 | 暂定金额(元) | 备注
1 | 标化工地增加费 | 项
2 | 优质工程增加费 | 项
3 | 其他暂列金额 | 项 | 1597.69 | 估算比例一般不高于5%
3.1 | 其他暂列金额 | 项 | 1597.69
合计 |  |  | 1597.69 | -

## 0_20_表10_2_2-24 专业工程暂估价表
【表10.2.2-24】
专业工程暂估价表
单位(专业)工程名称:装修-音乐楼 |  | 标段: | 第1页 共1页
序号 | 工 程 名 称 | 工程内容 | 暂估金额(元) | 备注
合计

## 0_20_表10_2_2-29 主要工日一览表
【表10.2.2-29】
主要工日一览表
工程名称:音乐楼 |  |  | 标段: |  | 第1页 共1页
序号 | 工日名称（类别） | 单位 | 数 量 | 单价(元) | 合价（元） | 备注
1 | 一类人工 | 工日 | 0.017 | 138.00 | 2.33
2 | 二类人工 | 工日 | 16.994 | 149.00 | 2532.15
3 | 三类人工 | 工日 | 54.026 | 171.00 | 9238.43

## 0_20_表10_2_2-31 主要材料和工程设备一览表
【表10.2.2-31】
主要材料和工程设备一览表
工程名称:音乐楼 |  |  |  | 标段: |  | 第1页 共1页
序号 | 名称、规格、型号 | 单位 | 数量 | 单价(元) | 合价（元） | 备注
1 | 垫木 | m3 | 0.001 | 1681.00 | 1.18
2 | 水 | m3 | 0.098 | 5.73 | 0.56

## 0_20_表10_2_2-32 主要机械台班一览表
【表10.2.2-32】
主要机械台班一览表
工程名称:音乐楼 |  |  |  | 标段: | 第1页 共1页
序号 | 机械名称、规格、型号 | 单位 | 数 量 | 单价(元) | 合价（元） | 备注
1 | 轮胎式装载机1.5m3 | 台班 | 0.006 | 703.44 | 4.01
2 | 轮胎式装载机2m3 | 台班 | 0.002 | 785.99 | 1.49
3 | 汽车式起重机20t | 台班 | 0.006 | 1040.70 | 5.83
4 | 载货汽车4t | 台班 | 0.199 | 436.50 | 86.91
5 | 自卸汽车15t | 台班 | 0.044 | 910.39 | 40.15
6 | 交流弧焊机32kV·A | 台班 | 0.005 | 102.85 | 0.56

## 0_21_表10_2_2-13 【含单列】单位(专业)工
【表10.2.2-13】
单位（专业）工程招标控制价费用表
工程名称:装修-专业教学楼 |  |  | 标段: | 第1页 共1页
序号 | 费用名称 |  | 计算公式 | 金额 (元) | 备注
1 | 分部分项工程费 |  | ∑(分部分项工程量×综合单价） | 112133.64 | 见表10.2.2-16
1.1 | 其中 | 人工费+机械费 | ∑分部分项（定额人工费+定额机械费） | 21063.82
2 | 措施项目费 |  | （2.1+2.2） | 1703.14
2.1 | 施工技术措施项目费 |  | ∑(技措项目工程量×综合单价） | 189.92 | 见表10.2.2-16
2.1.1 | 其中 | 人工费+机械费 | ∑技措项目（定额人工费+定额机械费） | 129.71
2.2 | 施工组织措施项目费 |  | (1.1+2.1.1)×7.14% | 1513.22 | 见表10.2.2-20
2.2.1 | 其中 | 安全文明施工基本费 | (1.1+2.1.1)×7.14% | 1513.22 | 见表10.2.2-20
3 | 其他项目费 |  | （3.1+3.2+3.3+3.4） | 5987.70
3.1 | 暂列金额 |  | 3.1.1+3.1.2+3.1.3 | 5987.70 | 见表10.2.2-21
3.1.1 | 其中 | 标化工地增加费 | 按招标文件规定额度列计 |  | 见表10.2.2-22
3.1.2 |  | 优质工程增加费 | 按招标文件规定额度列计 |  | 见表10.2.2-22
3.1.3 |  | 其他暂列金额 | 按招标文件规定额度列计 | 5987.70 | 见表10.2.2-22
3.2 | 暂估价 |  | 3.2.1+3.2.2+3.2.3 |  | 见表10.2.2-21
3.2.1 | 其中 | 材料（工程设备）暂估价 | 按招标文件规定额度列计 (或计入综合单价) |  | 见表10.2.2-23
3.2.2 |  | 专业工程暂估价 | 按招标文件规定额度列计 |  | 见表10.2.2-24
3.2.3 |  | 专项技术措施暂估价 | 按招标文件规定额度列计 |  | 见表10.2.2-25
3.3 | 计日工 |  | ∑计日工(暂估数量×综合单价） |  | 见表10.2.2-21
3.4 | 施工总承包服务费 |  | 3.4.1+3.4.2 |  | 见表10.2.2-21
3.4.1 | 其中 | 专业发包工程管理费 | ∑专业发包工程（暂估金额×费率） |  | 见表10.2.2-27
3.4.2 |  | 甲供材料设备管理费 | 甲供材料暂估金额×费率+甲供设备暂估金额×费率 |  | 见表10.2.2-27
4 | 规费 |  | (1.1+2.1.1)×27.92% | 5917.23
5 | 单列费用 |  | 单列费用
6 | 税金 |  | (1+2+3+4+计税不计费+计税不计费不下浮)×9% | 11316.75
7 | 下浮 |  | (1+2+3+4+5+6-不计税不计费不下浮-计税不计费不下浮-暂估材料)×0%
其中 | 甲供费（不计入造价） |  | 甲供材料费+甲供主材费+甲供设备费
招标控制价合计 |  |  | 1+2+3+4+5+6-7 | 137058.00

## 0_21_表10_2_2-16 分部分项工程清单与计价表
【表10.2.2-16】
分部分项工程清单与计价表
单位(专业)工程名称:装修-专业教学楼 | [5 empty] | 标段: |  |  | 第1页 共4页
序号 | 项目编码 | 项目名称 | 项目特征 | 计量 单位 | 工程量 | 金 额 (元) |  |  |  |  | 备注
[6 empty] | 综合单价 | 合价 | 其中
[8 empty] | 人工费 | 机械费 | 暂估价
|  | 走廊 |  |  |  |  | 611.42 | 258.19 | 1.35
|  | 顶面 |  |  |  |  | 611.42 | 258.19 | 1.35
1 | 011606003016 | 天棚面龙骨及饰面拆除 | 1.拆除原石膏板/硅酸钙板面层及金属龙骨 2.垃圾外运，运距施工方自定 | m2 | 3.55 | 9.76 | 34.65 | 27.37 | 1.35
2 | 011302001024 | 吊顶天棚 | 1、U60轻钢龙骨 2、9.5mm双层纸面石膏板，板缝贴胶带、点锈 3、腻子三道，无机涂料一底两面 | m2 | 3.55 | 162.47 | 576.77 | 230.82
|  | 卫生间 |  |  |  |  | 2397.75 | 1010.95 | 5.28
|  | 顶面 |  |  |  |  | 2397.75 | 1010.95 | 5.28
3 | 011606003017 | 天棚面龙骨及饰面拆除 | 1.拆除原石膏板/硅酸钙板面层及金属龙骨 2.垃圾外运，运距施工方自定 | m2 | 13.90 | 9.76 | 135.66 | 107.17 | 5.28
4 | 011302001025 | 吊顶天棚 | 1、U60轻钢龙骨 2、9.5mm双层纸面石膏板，板缝贴胶带、点锈 3、防水腻子三道，无机涂料一底两面 | m2 | 13.90 | 162.74 | 2262.09 | 903.78
|  | 小练功房 |  |  |  |  | 25381.93 | 4205.86 | 896.02
|  | 地面 |  |  |  |  | 21900.13 | 3760.06 | 894.04
本页小计 | [6 empty] | 3009.17 | 1269.14 | 6.63
【表10.2.2-16】
分部分项工程清单与计价表
单位(专业)工程名称:装修-专业教学楼 | [5 empty] | 标段: |  |  | 第2页 共4页
序号 | 项目编码 | 项目名称 | 项目特征 | 计量 单位 | 工程量 | 金 额 (元) |  |  |  |  | 备注
[6 empty] | 综合单价 | 合价 | 其中
[8 empty] | 人工费 | 机械费 | 暂估价
5 | 010101004002 | 挖基坑土方 | 1.人工挖土 2.厚度;40cm考虑 | m3 | 21.74 | 41.96 | 912.21 | 756.12
6 | 010103001002 | 回填方 | 1.人工就地回填土 夯实 | m3 | 16.31 | 16.26 | 265.20 | 211.05 | 8.81
7 | 011602001003 | 混凝土构件拆除 | 1.混凝土路面拆除，厚度15cm 2.石渣外运，运距施工方自定 | m3 | 8.15 | 210.98 | 1719.49 | 573.27 | 857.14
8 | 010404001002 | 垫层 | 1.10cm碎石垫层 | m3 | 5.44 | 271.90 | 1479.14 | 298.28 | 6.53
9 | 010501001002 | 垫层 | 1.15cmC25砼水泥地面 | m3 | 8.15 | 446.56 | 3639.46 | 367.73 | 5.79
10 | 011101006004 | 平面砂浆找平层 | 1.20厚1:2.5水泥砂浆找平层 | m2 | 54.36 | 18.48 | 1004.57 | 481.63 | 11.96
11 | 011104002002 | 竹、木（复合）地板 | 1.30*50松木龙骨,竖向@600,横向@300 2.18MM实木烤漆地板 | m2 | 54.36 | 236.94 | 12880.06 | 1071.98 | 3.81
|  | 墙面 |  |  |  |  | 3481.80 | 445.80 | 1.98
12 | 011606002001 | 墙柱面龙骨及饰面拆除 | 1.墙面龙骨及护墙板拆除 2.石渣外运，运距施工方自定 工程量暂估，结算按实 | m2 | 10.00 | 6.39 | 63.90 | 51.10 | 1.90
13 | 011207001001 | 墙面装饰板 | 1.竖向卡式龙骨与墙体固定,间距≤400mm 2.18mm厚胶合阻燃板 3.20MM实木多层烤漆木饰面,留缝拼接 工程量暂估，结算按实 | m2 | 10.00 | 305.83 | 3058.30 | 336.10
本页小计 | [6 empty] | 25022.33 | 4147.26 | 895.94
【表10.2.2-16】
分部分项工程清单与计价表
单位(专业)工程名称:装修-专业教学楼 | [5 empty] | 标段: |  |  | 第3页 共4页
序号 | 项目编码 | 项目名称 | 项目特征 | 计量 单位 | 工程量 | 金 额 (元) |  |  |  |  | 备注
[6 empty] | 综合单价 | 合价 | 其中
[8 empty] | 人工费 | 机械费 | 暂估价
14 | 011105005002 | 木质踢脚线 | 1.10mm厚1:3水泥砂浆打底找平层,两次成活 2.配套木踢脚固定在水泥砂浆基层上 3.高度：15cm 工程量暂估，结算按实 | m2 | 0.75 | 479.47 | 359.60 | 58.60 | 0.08
|  | 中练功房 |  |  |  |  | 80348.27 | 13541.56 | 2951.11
|  | 地面 |  |  |  |  | 72174.43 | 12391.97 | 2947.46
15 | 010101004003 | 挖基坑土方 | 1.人工挖土 2.厚度;40cm考虑 | m3 | 71.66 | 41.96 | 3006.85 | 2492.33
16 | 010103001003 | 回填方 | 1.人工就地回填土 夯实 | m3 | 53.74 | 16.26 | 873.81 | 695.40 | 29.02
17 | 011602001004 | 混凝土构件拆除 | 1.混凝土路面拆除，厚度15cm 2.石渣外运，运距施工方自定 | m3 | 26.87 | 210.98 | 5669.03 | 1890.04 | 2825.92
18 | 010404001003 | 垫层 | 1.10cm碎石垫层 | m3 | 17.91 | 271.90 | 4869.73 | 982.01 | 21.49
19 | 010501001003 | 垫层 | 1.15cmC25砼水泥地面 | m3 | 26.87 | 446.56 | 11999.07 | 1212.37 | 19.08
20 | 011101006005 | 平面砂浆找平层 | 1.20厚1:2.5水泥砂浆找平层 | m2 | 179.14 | 18.48 | 3310.51 | 1587.18 | 39.41
21 | 011104002003 | 竹、木（复合）地板 | 1.30*50松木龙骨,竖向@600,横向@300 2.18MM实木烤漆地板 | m2 | 179.14 | 236.94 | 42445.43 | 3532.64 | 12.54
|  | 墙面 |  |  |  |  | 8173.84 | 1149.59 | 3.65
本页小计 | [6 empty] | 72534.03 | 12450.57 | 2947.54
【表10.2.2-16】
分部分项工程清单与计价表
单位(专业)工程名称:装修-专业教学楼 | [5 empty] | 标段: |  |  | 第4页 共4页
序号 | 项目编码 | 项目名称 | 项目特征 | 计量 单位 | 工程量 | 金 额 (元) |  |  |  |  | 备注
[6 empty] | 综合单价 | 合价 | 其中
[8 empty] | 人工费 | 机械费 | 暂估价
22 | 011606002002 | 墙柱面龙骨及饰面拆除 | 1.墙面龙骨及护墙板拆除 2.石渣外运，运距施工方自定 工程量暂估，结算按实 | m2 | 15.00 | 6.39 | 95.85 | 76.65 | 2.85
23 | 011207001002 | 墙面装饰板 | 1.竖向卡式龙骨与墙体固定,间距≤400mm 2.18mm厚胶合阻燃板 3.20MM实木多层烤漆木饰面,留缝拼接 工程量暂估，结算按实 | m2 | 15.00 | 305.83 | 4587.45 | 504.15
24 | 011105005003 | 木质踢脚线 | 1.10mm厚1:3水泥砂浆打底找平层,两次成活 2.配套木踢脚固定在水泥砂浆基层上 3.高度：15cm 工程量暂估，结算按实 | m2 | 7.28 | 479.47 | 3490.54 | 568.79 | 0.80
|  | 消防水管装饰 |  |  |  |  | 3394.27 | 536.18 | 3.83
25 | 011208001009 | 消防水管装饰 | 室外消防管包管(A) 1.28*28*1.2不锈钢管(304)@60-80cm 2.85*25菠萝格防腐木,聚氨酯漆，一底一面 3.两侧面宽0.303m，正面宽0.406m 4.详见图纸 | m2 | 10.63 | 319.31 | 3394.27 | 536.18 | 3.83
本页小计 | [6 empty] | 11568.11 | 1685.77 | 7.48
合计 | [6 empty] | 112133.64 | 19552.74 | 3857.59

## 0_21_表10_2_2-16 施工技术措施项目清单与计
【表10.2.2-16】
施工技术措施项目清单与计价表
单位(专业)工程名称:装修-专业教学楼 | [5 empty] | 标段: |  |  | 第1页 共1页
序号 | 项目编码 | 项目名称 | 项目特征 | 计量 单位 | 工程量 | 金 额 (元) |  |  |  |  | 备注
[6 empty] | 综合单价 | 合价 | 其中
[8 empty] | 人工费 | 机械费 | 暂估价
|  | 措施项目 |  |  | 0 |  | 189.92 | 129.63 | 14.86
1 | 011701006009 | 满堂脚手架 | 1.满堂脚手架 ~基本层3.6m～5.2m`单独装饰或二次装饰工程，层高在3.6m以内的天棚饰面脚手架 | m2 | 17.45 | 7.41 | 129.30 | 93.18 | 7.15
2 | 011701003015 | 里脚手架 | 1.内墙脚手架 高度3.6m以内`单独装饰或二次装饰工程，层高在3.6m以内的内墙粉刷（饰面）脚手架 工程量暂估 | m2 | 25.00 | 1.54 | 38.50 | 23.25 | 5.75
3 | 011701003016 | 里脚手架 | 1、内墙脚手架 高度3.6m以内`内墙砌筑脚手架（包管处） | m2 | 12.22 | 1.81 | 22.12 | 13.20 | 1.96
本页小计 | [6 empty] | 189.92 | 129.63 | 14.86
合计 | [6 empty] | 189.92 | 129.63 | 14.86

## 0_21_表10_2_2-20 施工组织(总价)措施项目
【表10.2.2-20】
施工组织（总价）措施项目清单与计价表
工程名称:专业教学楼 |  |  | 标段: | 第1页 共1页
序号 | 项目编号 | 项目名称 | 计算基础 | 费率 (%) | 金额 (元) | 备注
1 | 011707001001 | 安全文明施工费 |  |  | 1513.22
1.1 |  | 安全文明施工基本费 | 定额人工费+定额机械费 | 7.14 | 1513.22
2 | Z01110900801 | 提前竣工增加费 | 定额人工费+定额机械费
3 | 011707004001 | 二次搬运费 | 定额人工费+定额机械费
4 | 011707005001 | 冬雨季施工增加费 | 定额人工费+定额机械费
5 |  | 其他施工组织措施费 | 按相关规定计算
合 计 |  |  |  |  | 1513.22

## 0_21_表10_2_2-21 其他项目清单与计价汇总表
【表10.2.2-21】
其他项目清单与计价汇总表
工程名称:专业教学楼 |  | 标段: | 第1页 共1页
序号 | 项 目 名 称 | 金额(元) | 备注
1 | 暂列金额 | 5987.70 | 明细详见表10.2.2-22
1.1 | 标化工地增加费 |  | 明细详见表10.2.2-22
1.2 | 优质工程增加费 |  | 明细详见表10.2.2-22
1.3 | 其他暂列金额 | 5987.70 | 明细详见表10.2.2-22
2 | 暂估价
2.1 | 材料（设备）暂估价 |  | 明细详见表10.2.2-23
2.2 | 专业工程暂估价 |  | 明细详见表10.2.2-24
2.3 | 专项技术措施暂估价 |  | 明细详见表10.2.2-25
3 | 计日工 |  | 明细详见表10.2.2-26
4 | 总承包服务费 |  | 明细详见表10.2.2-27
合 计 |  | 5987.70 | -

## 0_21_表10_2_2-22 暂列金额明细表
【表10.2.2-22】
暂列金额明细表
工程名称:专业教学楼 |  |  | 标段: | 第1页 共1页
序号 | 项 目 名 称 | 计量单位 | 暂定金额(元) | 备注
1 | 标化工地增加费 | 项
2 | 优质工程增加费 | 项
3 | 其他暂列金额 | 项 | 5987.70 | 估算比例一般不高于5%
3.1 | 其他暂列金额 | 项 | 5987.70
合计 |  |  | 5987.70 | -

## 0_21_表10_2_2-24 专业工程暂估价表
【表10.2.2-24】
专业工程暂估价表
单位(专业)工程名称:装修-专业教学楼 |  | 标段: | 第1页 共1页
序号 | 工 程 名 称 | 工程内容 | 暂估金额(元) | 备注
合计

## 0_21_表10_2_2-29 主要工日一览表
【表10.2.2-29】
主要工日一览表
工程名称:专业教学楼 |  |  | 标段: |  | 第1页 共1页
序号 | 工日名称（类别） | 单位 | 数 量 | 单价(元) | 合价（元） | 备注
1 | 一类人工 | 工日 | 30.343 | 138.00 | 4187.29
2 | 二类人工 | 工日 | 38.141 | 149.00 | 5682.99
3 | 三类人工 | 工日 | 57.378 | 171.00 | 9811.60

## 0_21_表10_2_2-31 主要材料和工程设备一览表
【表10.2.2-31】
主要材料和工程设备一览表
工程名称:专业教学楼 |  |  |  | 标段: |  | 第1页 共1页
序号 | 名称、规格、型号 | 单位 | 数量 | 单价(元) | 合价（元） | 备注
1 | 圆钉 | kg | 1.432 | 4.25 | 6.09
2 | 碎石综合 | t | 42.217 | 113.00 | 4770.50
3 | 非泵送商品混凝土C25 | m3 | 35.370 | 381.00 | 13476.05
4 | 干混地面砂浆DS M15.0 | kg | 8097.780 | 0.21 | 1700.53
5 | 干混抹灰砂浆DP M20.0 | kg | 133.820 | 0.24 | 32.25
6 | 板枋材杉木 | m3 | 0.179 | 1327.00 | 236.87
7 | 垫木 | m3 | 0.000 | 1681.00 | 0.67
8 | 杉木枋30×50 | m3 | 0.883 | 1903.00 | 1679.59
9 | 电 | kW·h | 19.555 | 0.88 | 17.21
10 | 水 | m3 | 16.075 | 5.73 | 92.11

## 0_21_表10_2_2-32 主要机械台班一览表
【表10.2.2-32】
主要机械台班一览表
工程名称:专业教学楼 |  |  |  | 标段: | 第1页 共1页
序号 | 机械名称、规格、型号 | 单位 | 数 量 | 单价(元) | 合价（元） | 备注
1 | 轮胎式装载机1.5m3 | 台班 | 0.121 | 703.44 | 85.12
2 | 电动夯实机250N·m | 台班 | 2.195 | 29.99 | 65.83
3 | 手持式风动凿岩机 | 台班 | 14.884 | 12.61 | 187.68
4 | 汽车式起重机20t | 台班 | 0.003 | 1040.70 | 3.43
5 | 载货汽车4t | 台班 | 0.034 | 436.50 | 14.67
6 | 自卸汽车15t | 台班 | 0.652 | 910.39 | 593.30
7 | 干混砂浆罐式搅拌机20000L | 台班 | 0.242 | 211.41 | 51.18
8 | 木工圆锯机500mm | 台班 | 0.560 | 30.08 | 16.86
9 | 交流弧焊机32kV·A | 台班 | 0.003 | 102.85 | 0.33
10 | 内燃空气压缩机3m3/min | 台班 | 7.354 | 384.57 | 2828.20
11 | 混凝土振捣器平板式 | 台班 | 1.891 | 13.13 | 24.83

## 0_22_表10_2_2-13 【含单列】单位(专业)工
【表10.2.2-13】
单位（专业）工程招标控制价费用表
工程名称:装修-消火栓处墙面修复 |  |  | 标段: | 第1页 共1页
序号 | 费用名称 |  | 计算公式 | 金额 (元) | 备注
1 | 分部分项工程费 |  | ∑(分部分项工程量×综合单价） | 32504.67 | 见表10.2.2-16
1.1 | 其中 | 人工费+机械费 | ∑分部分项（定额人工费+定额机械费） | 15144.35
2 | 措施项目费 |  | （2.1+2.2） | 1081.31
2.1 | 施工技术措施项目费 |  | ∑(技措项目工程量×综合单价） |  | 见表10.2.2-16
2.1.1 | 其中 | 人工费+机械费 | ∑技措项目（定额人工费+定额机械费）
2.2 | 施工组织措施项目费 |  | (1.1+2.1.1)×7.14% | 1081.31 | 见表10.2.2-20
2.2.1 | 其中 | 安全文明施工基本费 | (1.1+2.1.1)×7.14% | 1081.31 | 见表10.2.2-20
3 | 其他项目费 |  | （3.1+3.2+3.3+3.4） | 1890.71
3.1 | 暂列金额 |  | 3.1.1+3.1.2+3.1.3 | 1890.71 | 见表10.2.2-21
3.1.1 | 其中 | 标化工地增加费 | 按招标文件规定额度列计 |  | 见表10.2.2-22
3.1.2 |  | 优质工程增加费 | 按招标文件规定额度列计 |  | 见表10.2.2-22
3.1.3 |  | 其他暂列金额 | 按招标文件规定额度列计 | 1890.71 | 见表10.2.2-22
3.2 | 暂估价 |  | 3.2.1+3.2.2+3.2.3 |  | 见表10.2.2-21
3.2.1 | 其中 | 材料（工程设备）暂估价 | 按招标文件规定额度列计 (或计入综合单价) |  | 见表10.2.2-23
3.2.2 |  | 专业工程暂估价 | 按招标文件规定额度列计 |  | 见表10.2.2-24
3.2.3 |  | 专项技术措施暂估价 | 按招标文件规定额度列计 |  | 见表10.2.2-25
3.3 | 计日工 |  | ∑计日工(暂估数量×综合单价） |  | 见表10.2.2-21
3.4 | 施工总承包服务费 |  | 3.4.1+3.4.2 |  | 见表10.2.2-21
3.4.1 | 其中 | 专业发包工程管理费 | ∑专业发包工程（暂估金额×费率） |  | 见表10.2.2-27
3.4.2 |  | 甲供材料设备管理费 | 甲供材料暂估金额×费率+甲供设备暂估金额×费率 |  | 见表10.2.2-27
4 | 规费 |  | (1.1+2.1.1)×27.92% | 4228.30
5 | 单列费用 |  | 单列费用
6 | 税金 |  | (1+2+3+4+计税不计费+计税不计费不下浮)×9% | 3573.45
7 | 下浮 |  | (1+2+3+4+5+6-不计税不计费不下浮-计税不计费不下浮-暂估材料)×0%
其中 | 甲供费（不计入造价） |  | 甲供材料费+甲供主材费+甲供设备费
招标控制价合计 |  |  | 1+2+3+4+5+6-7 | 43278.00

## 0_22_表10_2_2-16 分部分项工程清单与计价表
【表10.2.2-16】
分部分项工程清单与计价表
单位(专业)工程名称:装修-消火栓处墙面修复 | [5 empty] | 标段: |  |  | 第1页 共1页
序号 | 项目编码 | 项目名称 | 项目特征 | 计量 单位 | 工程量 | 金 额 (元) |  |  |  |  | 备注
[6 empty] | 综合单价 | 合价 | 其中
[8 empty] | 人工费 | 机械费 | 暂估价
|  | 消火栓处墙面修复（工程量暂估） |  |  |  |  | 32504.67 | 14740.51 | 2059.41
1 | 011601001003 | 砖砌体拆除 | 1.实心砖墙拆除 2.石渣外运，运距施工方自定 | m3 | 29.52 | 163.27 | 4819.73 | 2054.59 | 1931.79
2 | 010401003003 | 实心砖墙 | 砖墙修复： 1.非黏土烧结实心砖 2.墙厚240mm | m3 | 29.52 | 476.92 | 14078.68 | 4442.46 | 73.50
3 | 011201001003 | 墙面一般抹灰 | 1.7mm厚1:3水泥砂浆打底扫毛 2.6mm厚1:3水泥砂浆垫层找平 3.5mm厚1:2.5水泥砂浆罩面砂浆 | m2 | 246.00 | 28.55 | 7023.30 | 4066.38 | 54.12
4 | 011407001012 | 墙面喷刷涂料 | 1.满刮2mm厚耐水腻子磨平 2.无机涂料两遍 | m2 | 246.00 | 26.76 | 6582.96 | 4177.08
本页小计 | [6 empty] | 32504.67 | 14740.51 | 2059.41
合计 | [6 empty] | 32504.67 | 14740.51 | 2059.41

## 0_22_表10_2_2-16 施工技术措施项目清单与计
【表10.2.2-16】
施工技术措施项目清单与计价表
单位(专业)工程名称:装修-消火栓处墙面修复 | [5 empty] | 标段: |  |  | 第1页 共1页
序号 | 项目编码 | 项目名称 | 项目特征 | 计量 单位 | 工程量 | 金 额 (元) |  |  |  |  | 备注
[6 empty] | 综合单价 | 合价 | 其中
[8 empty] | 人工费 | 机械费 | 暂估价
|  | 措施项目 |  |  | 0
本页小计
合计

## 0_22_表10_2_2-20 施工组织(总价)措施项目
【表10.2.2-20】
施工组织（总价）措施项目清单与计价表
工程名称:消火栓处墙面修复 |  |  | 标段: | 第1页 共1页
序号 | 项目编号 | 项目名称 | 计算基础 | 费率 (%) | 金额 (元) | 备注
1 | 011707001001 | 安全文明施工费 |  |  | 1081.31
1.1 |  | 安全文明施工基本费 | 定额人工费+定额机械费 | 7.14 | 1081.31
2 | Z01110900801 | 提前竣工增加费 | 定额人工费+定额机械费
3 | 011707004001 | 二次搬运费 | 定额人工费+定额机械费
4 | 011707005001 | 冬雨季施工增加费 | 定额人工费+定额机械费
5 |  | 其他施工组织措施费 | 按相关规定计算
合 计 |  |  |  |  | 1081.31

## 0_22_表10_2_2-21 其他项目清单与计价汇总表
【表10.2.2-21】
其他项目清单与计价汇总表
工程名称:消火栓处墙面修复 |  | 标段: | 第1页 共1页
序号 | 项 目 名 称 | 金额(元) | 备注
1 | 暂列金额 | 1890.71 | 明细详见表10.2.2-22
1.1 | 标化工地增加费 |  | 明细详见表10.2.2-22
1.2 | 优质工程增加费 |  | 明细详见表10.2.2-22
1.3 | 其他暂列金额 | 1890.71 | 明细详见表10.2.2-22
2 | 暂估价
2.1 | 材料（设备）暂估价 |  | 明细详见表10.2.2-23
2.2 | 专业工程暂估价 |  | 明细详见表10.2.2-24
2.3 | 专项技术措施暂估价 |  | 明细详见表10.2.2-25
3 | 计日工 |  | 明细详见表10.2.2-26
4 | 总承包服务费 |  | 明细详见表10.2.2-27
合 计 |  | 1890.71 | -

## 0_22_表10_2_2-22 暂列金额明细表
【表10.2.2-22】
暂列金额明细表
工程名称:消火栓处墙面修复 |  |  | 标段: | 第1页 共1页
序号 | 项 目 名 称 | 计量单位 | 暂定金额(元) | 备注
1 | 标化工地增加费 | 项
2 | 优质工程增加费 | 项
3 | 其他暂列金额 | 项 | 1890.71 | 估算比例一般不高于5%
3.1 | 其他暂列金额 | 项 | 1890.71
合计 |  |  | 1890.71 | -

## 0_22_表10_2_2-24 专业工程暂估价表
【表10.2.2-24】
专业工程暂估价表
单位(专业)工程名称:装修-消火栓处墙面修复 |  | 标段: | 第1页 共1页
序号 | 工 程 名 称 | 工程内容 | 暂估金额(元) | 备注
合计

## 0_22_表10_2_2-29 主要工日一览表
【表10.2.2-29】
主要工日一览表
工程名称:消火栓处墙面修复 |  |  | 标段: |  | 第1页 共1页
序号 | 工日名称（类别） | 单位 | 数 量 | 单价(元) | 合价（元） | 备注
1 | 一类人工 | 工日 | 0.195 | 138.00 | 26.90
2 | 二类人工 | 工日 | 43.424 | 149.00 | 6470.16
3 | 三类人工 | 工日 | 48.201 | 171.00 | 8242.42

## 0_22_表10_2_2-31 主要材料和工程设备一览表
【表10.2.2-31】
主要材料和工程设备一览表
工程名称:消火栓处墙面修复 |  |  |  | 标段: |  | 第1页 共1页
序号 | 名称、规格、型号 | 单位 | 数量 | 单价(元) | 合价（元） | 备注
1 | 干混抹灰砂浆DP M15.0 | kg | 2354.220 | 0.23 | 548.53
2 | 干混抹灰砂浆DP M20.0 | kg | 6120.972 | 0.24 | 1475.15
3 | 干混砌筑砂浆DM M7.5 | kg | 11495.088 | 0.19 | 2230.05
4 | 水 | m3 | 8.792 | 5.73 | 50.38

## 0_22_表10_2_2-32 主要机械台班一览表
【表10.2.2-32】
主要机械台班一览表
工程名称:消火栓处墙面修复 |  |  |  | 标段: | 第1页 共1页
序号 | 机械名称、规格、型号 | 单位 | 数 量 | 单价(元) | 合价（元） | 备注
1 | 轮胎式装载机1.5m3 | 台班 | 0.100 | 703.44 | 70.63
2 | 手持式风动凿岩机 | 台班 | 5.963 | 12.61 | 75.19
3 | 自卸汽车15t | 台班 | 0.540 | 910.39 | 491.79
4 | 干混砂浆罐式搅拌机20000L | 台班 | 0.604 | 211.41 | 127.71
5 | 内燃空气压缩机3m3/min | 台班 | 3.365 | 384.57 | 1294.19

## 0_23_表10_2_2-13 【含单列】单位(专业)工
【表10.2.2-13】
单位（专业）工程招标控制价费用表
工程名称:场外-市政 |  |  | 标段: | 第1页 共1页
序号 | 费用名称 |  | 计算公式 | 金额 (元) | 备注
1 | 分部分项工程费 |  | ∑(分部分项工程量×综合单价） | 273419.31 | 见表10.2.2-16
1.1 | 其中 | 人工费+机械费 | ∑分部分项（定额人工费+定额机械费） | 59796.57
2 | 措施项目费 |  | （2.1+2.2） | 25002.13
2.1 | 施工技术措施项目费 |  | ∑(技措项目工程量×综合单价） | 18012.78 | 见表10.2.2-16
2.1.1 | 其中 | 人工费+机械费 | ∑技措项目（定额人工费+定额机械费） | 7538.18
2.2 | 施工组织措施项目费 |  | (1.1+2.1.1)×10.38% | 6989.35 | 见表10.2.2-20
2.2.1 | 其中 | 安全文明施工基本费 | (1.1+2.1.1)×10.38% | 6989.35 | 见表10.2.2-20
3 | 其他项目费 |  | （3.1+3.2+3.3+3.4） | 78552.34
3.1 | 暂列金额 |  | 3.1.1+3.1.2+3.1.3 | 18552.34 | 见表10.2.2-21
3.1.1 | 其中 | 标化工地增加费 | 按招标文件规定额度列计 |  | 见表10.2.2-22
3.1.2 |  | 优质工程增加费 | 按招标文件规定额度列计 |  | 见表10.2.2-22
3.1.3 |  | 其他暂列金额 | 按招标文件规定额度列计 | 18552.34 | 见表10.2.2-22
3.2 | 暂估价 |  | 3.2.1+3.2.2+3.2.3 | 60000.00 | 见表10.2.2-21
3.2.1 | 其中 | 材料（工程设备）暂估价 | 按招标文件规定额度列计 (或计入综合单价) |  | 见表10.2.2-23
3.2.2 |  | 专业工程暂估价 | 按招标文件规定额度列计 | 60000.00 | 见表10.2.2-24
3.2.3 |  | 专项技术措施暂估价 | 按招标文件规定额度列计 |  | 见表10.2.2-25
3.3 | 计日工 |  | ∑计日工(暂估数量×综合单价） |  | 见表10.2.2-21
3.4 | 施工总承包服务费 |  | 3.4.1+3.4.2 |  | 见表10.2.2-21
3.4.1 | 其中 | 专业发包工程管理费 | ∑专业发包工程（暂估金额×费率） |  | 见表10.2.2-27
3.4.2 |  | 甲供材料设备管理费 | 甲供材料暂估金额×费率+甲供设备暂估金额×费率 |  | 见表10.2.2-27
4 | 规费 |  | (1.1+2.1.1)×18.75% | 12625.27
5 | 单列费用 |  | 单列费用
6 | 税金 |  | (1+2+3+4+计税不计费+计税不计费不下浮)×9% | 35063.91
7 | 下浮 |  | (1+2+3+4+5+6-不计税不计费不下浮-计税不计费不下浮-暂估材料)×0%
其中 | 甲供费（不计入造价） |  | 甲供材料费+甲供主材费+甲供设备费
招标控制价合计 |  |  | 1+2+3+4+5+6-7 | 424663.00

## 0_23_表10_2_2-16 分部分项工程清单与计价表
【表10.2.2-16】
分部分项工程清单与计价表
单位(专业)工程名称:场外-市政 | [5 empty] | 标段: |  |  | 第1页 共3页
序号 | 项目编码 | 项目名称 | 项目特征 | 计量 单位 | 工程量 | 金 额 (元) |  |  |  |  | 备注
[6 empty] | 综合单价 | 合价 | 其中
[8 empty] | 人工费 | 机械费 | 暂估价
|  | 铺装 |  |  |  |  | 186513.49 | 30153.72 | 12391.99
1 | 041001002001 | 拆除人行道 | 1.拆除人行道及其砂浆结合层 2.厚度：综合 | m2 | 650.00 | 3.32 | 2158.00 | 1735.50
2 | 041001003001 | 拆除基层 | 1.材质：无筋混凝土 2.厚度：12CM | m2 | 650.00 | 15.45 | 10042.50 | 864.50 | 7241.00
3 | 041001005001 | 拆除侧、平（缘）石 | 1.拆除石质侧石及砼基础 | m | 300.00 | 12.75 | 3825.00 | 2598.00 | 471.00
4 | 040103002003 | 余方弃置 | 1.废弃料品种：石渣 2.运距：施工方自定 | m3 | 139.44 | 33.55 | 4678.21 | 55.78 | 3728.63
5 | 040204001001 | 人行道整形碾压 | 素土夯实 | m2 | 746.00 | 1.93 | 1439.78 | 1036.94 | 119.36
6 | 040204002001 | 人行道块料铺设 | 1.80厚碎石垫层 2.120厚C20混凝土垫层 3.40厚干硬性1:3水泥砂浆 4.80厚植草砖 | m2 | 50.00 | 144.57 | 7228.50 | 953.00 | 45.00
7 | 040204002002 | 鹅卵石铺装路面 | 1.80厚碎石垫层 2.120厚C20混凝土垫层 3.40厚干硬性1:3水泥砂浆 4.φ30-50黑白两色雨花石 | m2 | 200.00 | 223.17 | 44634.00 | 9360.00 | 180.00
8 | 040204002003 | 花岗岩铺装路面 | 1.80厚碎石垫层 2.120厚C20混凝土垫层 3.40厚干硬性1:3水泥砂浆 4.30厚芝麻灰花岗岩 | m2 | 200.00 | 235.22 | 47044.00 | 3732.00 | 268.00
本页小计 | [6 empty] | 121049.99 | 20335.72 | 12052.99
【表10.2.2-16】
分部分项工程清单与计价表
单位(专业)工程名称:场外-市政 | [5 empty] | 标段: |  |  | 第2页 共3页
序号 | 项目编码 | 项目名称 | 项目特征 | 计量 单位 | 工程量 | 金 额 (元) |  |  |  |  | 备注
[6 empty] | 综合单价 | 合价 | 其中
[8 empty] | 人工费 | 机械费 | 暂估价
9 | 040204002004 | 仿古砖铺装路面 | 1.80厚碎石垫层 2.120厚C20混凝土垫层 3.40厚干硬性1:3水泥砂浆 4.8厚300*300仿古砖 | m2 | 200.00 | 203.65 | 40730.00 | 5624.00 | 258.00
10 | 040204004001 | 安砌侧（平、缘）石 | 1.100厚碎石垫层 2.C20细石混凝土窝牢 3.1000X120X250芝麻灰花岗岩侧石，R20 | m | 210.00 | 101.99 | 21417.90 | 2935.80 | 56.70
11 | 040204004002 | 安砌侧（平、缘）石 | 1.100厚碎石垫层 2.C20细石混凝土窝牢 3.原侧石侧石利用 4.工程量暂按总量30%计入 | m | 90.00 | 36.84 | 3315.60 | 1258.20 | 24.30
|  | 沥青 |  |  |  |  | 86905.82 | 11089.48 | 12983.63
12 | 04B001 | 路面割缝 | 1.路面割缝 2.厚度：综合考虑 | m | 1166.67 | 11.70 | 13650.04 | 6346.68 | 968.34
13 | 041001001001 | 拆除路面 | 1.材质：沥青柏油类 2.厚度：6CM | m2 | 350.00 | 4.23 | 1480.50 | 973.00 | 210.00
14 | 041001001002 | 拆除路面 | 1.材质：混凝土类（无筋） 2.厚度：暂按25CM考虑 | m2 | 350.00 | 30.06 | 10521.00 | 787.50 | 7700.00
15 | 040103002004 | 余方弃置 | 1.废弃料品种：石渣 2.运距：施工方自定 | m3 | 108.50 | 33.55 | 3640.18 | 43.40 | 2901.29
本页小计 | [6 empty] | 94755.22 | 17968.58 | 12118.63
【表10.2.2-16】
分部分项工程清单与计价表
单位(专业)工程名称:场外-市政 | [5 empty] | 标段: |  |  | 第3页 共3页
序号 | 项目编码 | 项目名称 | 项目特征 | 计量 单位 | 工程量 | 金 额 (元) |  |  |  |  | 备注
[6 empty] | 综合单价 | 合价 | 其中
[8 empty] | 人工费 | 机械费 | 暂估价
16 | 040203007001 | 水泥混凝土 | 1.混凝土强度等级：C25 2.厚度：25CM 3.养护：路面养护 | m2 | 350.00 | 87.58 | 30653.00 | 2338.00 | 73.50
17 | 040201021001 | 抗裂贴 | 1.抗裂贴(板块伸缩缝区域两侧延展20cm) 2.宽度：按40cm考虑 3.工程量暂估 | m2 | 60.00 | 15.06 | 903.60 | 107.40
18 | 040203003001 | 透层、粘层 | 1.黏层沥青层乳化沥青0.5L/m2 | m2 | 350.00 | 2.13 | 745.50 | 10.50 | 10.50
19 | 040203006001 | 沥青混凝土 | 1.6cmAC-13C细粒式沥青混凝土(原生) 2.机械摊铺 | m2 | 350.00 | 72.32 | 25312.00 | 483.00 | 1120.00
本页小计 | [6 empty] | 57614.10 | 2938.90 | 1204.00
合计 | [6 empty] | 273419.31 | 41243.20 | 25375.62

## 0_23_表10_2_2-16 施工技术措施项目清单与计
【表10.2.2-16】
施工技术措施项目清单与计价表
单位(专业)工程名称:场外-市政 | [5 empty] | 标段: |  |  | 第1页 共1页
序号 | 项目编码 | 项目名称 | 项目特征 | 计量 单位 | 工程量 | 金 额 (元) |  |  |  |  | 备注
[6 empty] | 综合单价 | 合价 | 其中
[8 empty] | 人工费 | 机械费 | 暂估价
|  | 措施项目 |  |  | 0 |  | 18012.78 | 3090.60 | 5316.94
1 | 041102001001 | 垫层模板 | 1.现浇混凝土模板 混凝土基础垫层木模 2.按实结算 | m2 | 60.00 | 33.90 | 2034.00 | 658.80 | 29.40
2 | 041106001002 | 大型机械设备进出场及安拆 | 1.压路机 2.沥青混凝土摊铺机 | 台次 | 1 | 8762.58 | 8762.58 | 1341.00 | 3987.94
3 | 04B002 | 施工围挡 | 1.封闭式固定施工围挡 2.工程量暂估，结算按实 | m2 | 180.00 | 40.09 | 7216.20 | 1090.80 | 1299.60
本页小计 | [6 empty] | 18012.78 | 3090.60 | 5316.94
合计 | [6 empty] | 18012.78 | 3090.60 | 5316.94

## 0_23_表10_2_2-20 施工组织(总价)措施项目
【表10.2.2-20】
施工组织（总价）措施项目清单与计价表
工程名称:市政 |  |  | 标段: | 第1页 共1页
序号 | 项目编号 | 项目名称 | 计算基础 | 费率 (%) | 金额 (元) | 备注
1 | 041109001001 | 安全文明施工费 |  |  | 6989.35
1.1 |  | 安全文明施工基本费 | 定额人工费+定额机械费 | 10.38 | 6989.35
2 | Z04110900801 | 提前竣工增加费 | 定额人工费+定额机械费
3 | 041109003001 | 二次搬运费 | 定额人工费+定额机械费
4 | 041109004001 | 冬雨季施工增加费 | 定额人工费+定额机械费
5 | 041109005001 | 行车、行人干扰增加费 | 定额人工费+定额机械费
6 |  | 其他施工组织措施费 | 按相关规定计算
合 计 |  |  |  |  | 6989.35

## 0_23_表10_2_2-21 其他项目清单与计价汇总表
【表10.2.2-21】
其他项目清单与计价汇总表
工程名称:市政 |  | 标段: | 第1页 共1页
序号 | 项 目 名 称 | 金额(元) | 备注
1 | 暂列金额 | 18552.34 | 明细详见表10.2.2-22
1.1 | 标化工地增加费 |  | 明细详见表10.2.2-22
1.2 | 优质工程增加费 |  | 明细详见表10.2.2-22
1.3 | 其他暂列金额 | 18552.34 | 明细详见表10.2.2-22
2 | 暂估价 | 60000.00
2.1 | 材料（设备）暂估价 |  | 明细详见表10.2.2-23
2.2 | 专业工程暂估价 | 60000.00 | 明细详见表10.2.2-24
2.3 | 专项技术措施暂估价 |  | 明细详见表10.2.2-25
3 | 计日工 |  | 明细详见表10.2.2-26
4 | 总承包服务费 |  | 明细详见表10.2.2-27
合 计 |  | 78552.34 | -

## 0_23_表10_2_2-22 暂列金额明细表
【表10.2.2-22】
暂列金额明细表
工程名称:市政 |  |  | 标段: | 第1页 共1页
序号 | 项 目 名 称 | 计量单位 | 暂定金额(元) | 备注
1 | 标化工地增加费 | 项
2 | 优质工程增加费 | 项
3 | 其他暂列金额 | 项 | 18552.34 | 估算比例一般不高于5%
3.1 | 其他暂列金额 | 项 | 18552.34
合计 |  |  | 18552.34 | -

## 0_23_表10_2_2-24 专业工程暂估价表
【表10.2.2-24】
专业工程暂估价表
单位(专业)工程名称:场外-市政 |  | 标段: | 第1页 共1页
序号 | 工 程 名 称 | 工程内容 | 暂估金额(元) | 备注
1 | 景观修复复原等费用 | 景观修复复原等费用 | 60000.00
合计 |  |  | 60000.00

## 0_23_表10_2_2-29 主要工日一览表
【表10.2.2-29】
主要工日一览表
工程名称:市政 |  |  | 标段: |  | 第1页 共1页
序号 | 工日名称（类别） | 单位 | 数 量 | 单价(元) | 合价（元） | 备注
1 | 一类人工 | 工日 | 0.714 | 138.00 | 98.55
2 | 二类人工 | 工日 | 296.798 | 149.00 | 44222.87

## 0_23_表10_2_2-31 主要材料和工程设备一览表
【表10.2.2-31】
主要材料和工程设备一览表
工程名称:市政 |  |  |  | 标段: |  | 第1页 共1页
序号 | 名称、规格、型号 | 单位 | 数量 | 单价(元) | 合价（元） | 备注
1 | 镀锌铁丝φ0.7-1.0 | kg | 0.108 | 4.25 | 0.46
2 | 镀锌铁丝综合 | kg | 7.000 | 4.25 | 29.75
3 | 圆钉 | kg | 11.838 | 4.25 | 50.31
4 | 普通硅酸盐水泥PO 42.5综合 | kg | 9656.260 | 0.35 | 3379.69
5 | 黄砂净砂 | t | 38.697 | 164.00 | 6346.37
6 | 碎石综合 | t | 111.110 | 113.00 | 12555.38
7 | φ30-50黑白两色雨花石 | t | 14.400 | 1200.00 | 17280.00
8 | 非泵送商品混凝土C15 | m3 | 10.302 | 348.00 | 3585.10
9 | 非泵送商品混凝土C20 | m3 | 78.780 | 364.00 | 28675.92
10 | 非泵送商品混凝土C25 | m3 | 70.700 | 381.00 | 26936.70
11 | 干混抹灰砂浆DP M20.0 | kg | 11.880 | 0.24 | 2.86
12 | 干混砌筑砂浆DM M7.5 | kg | 346.500 | 0.19 | 67.22
13 | AC-13C细粒式沥青混凝土(原生) | m3 | 21.210 | 1088.00 | 23076.48
14 | 枕木 | m3 | 0.160 | 1416.00 | 226.56
15 | 水 | m3 | 643.198 | 5.73 | 3685.52
16 | 木模板 | m3 | 0.586 | 1903.00 | 1114.40

## 0_23_表10_2_2-32 主要机械台班一览表
【表10.2.2-32】
主要机械台班一览表
工程名称:市政 |  |  |  | 标段: | 第1页 共1页
序号 | 机械名称、规格、型号 | 单位 | 数 量 | 单价(元) | 合价（元） | 备注
1 | 履带式推土机105kW | 台班 | 0.526 | 914.76 | 481.26
2 | 平地机90kW | 台班 | 0.455 | 640.56 | 291.52
3 | 履带式单斗液压挖掘机1m3 | 台班 | 1.019 | 1036.88 | 1056.58
4 | 钢轮内燃压路机8t | 台班 | 0.209 | 401.25 | 83.82
5 | 钢轮内燃压路机12t | 台班 | 1.263 | 522.96 | 660.39
6 | 钢轮内燃压路机15t | 台班 | 0.949 | 622.67 | 591.10
7 | 轮胎压路机26t | 台班 | 0.270 | 939.15 | 253.10
8 | 手持式风动凿岩机 | 台班 | 8.626 | 12.61 | 108.77
9 | 汽车式沥青喷洒机4000L | 台班 | 0.018 | 693.43 | 12.14
10 | 沥青混凝土摊铺机8t | 台班 | 0.270 | 928.93 | 250.35
11 | 沥青混凝土摊铺机15t | 台班 | 0.500 | 2655.43 | 1327.72
12 | 载货汽车4t | 台班 | 2.250 | 436.50 | 982.13
13 | 载货汽车5t | 台班 | 0.059 | 448.50 | 26.64
14 | 自卸汽车15t | 台班 | 5.593 | 910.39 | 5092.08
15 | 平板拖车组40t | 台班 | 2.000 | 1199.37 | 2398.74
16 | 混凝土切缝机7.5kW | 台班 | 26.950 | 36.03 | 971.01
17 | 干混砂浆罐式搅拌机20000L | 台班 | 0.310 | 211.41 | 65.54
18 | 木工圆锯机500mm | 台班 | 0.085 | 30.08 | 2.56
19 | 电动空气压缩机3m3/min | 台班 | 4.253 | 134.06 | 570.16
20 | 石材切割机 | 台班 | 5.720 | 17.72 | 101.34
21 | 水泥混凝土真空吸水机 | 台班 | 1.218 | 17.26 | 21.02
22 | 履带式单头岩石破碎机105kW | 台班 | 10.730 | 1392.54 | 14941.95
23 | 混凝土振捣器平板式 | 台班 | 4.904 | 13.13 | 64.38
24 | 混凝土振捣器插入式 | 台班 | 4.690 | 5.08 | 23.83
25 | 汽车式起重机5t | 台班 | 0.756 | 419.31 | 317.00

## 0_24_表10_2_2-13 【含单列】单位(专业)工
【表10.2.2-13】
单位（专业）工程招标控制价费用表
工程名称:场外-绿化 |  |  | 标段: | 第1页 共1页
序号 | 费用名称 |  | 计算公式 | 金额 (元) | 备注
1 | 分部分项工程费 |  | ∑(分部分项工程量×综合单价） | 64524.35 | 见表10.2.2-16
1.1 | 其中 | 人工费+机械费 | ∑分部分项（定额人工费+定额机械费） | 24480.60
2 | 措施项目费 |  | （2.1+2.2） | 2634.67
2.1 | 施工技术措施项目费 |  | ∑(技措项目工程量×综合单价） | 666.20 | 见表10.2.2-16
2.1.1 | 其中 | 人工费+机械费 | ∑技措项目（定额人工费+定额机械费） | 94.50
2.2 | 施工组织措施项目费 |  | (1.1+2.1.1)×8.01% | 1968.47 | 见表10.2.2-20
2.2.1 | 其中 | 安全文明施工基本费 | (1.1+2.1.1)×8.01% | 1968.47 | 见表10.2.2-20
3 | 其他项目费 |  | （3.1+3.2+3.3+3.4） | 3738.50
3.1 | 暂列金额 |  | 3.1.1+3.1.2+3.1.3 | 3738.50 | 见表10.2.2-21
3.1.1 | 其中 | 标化工地增加费 | 按招标文件规定额度列计 |  | 见表10.2.2-22
3.1.2 |  | 优质工程增加费 | 按招标文件规定额度列计 |  | 见表10.2.2-22
3.1.3 |  | 其他暂列金额 | 按招标文件规定额度列计 | 3738.50 | 见表10.2.2-22
3.2 | 暂估价 |  | 3.2.1+3.2.2+3.2.3 |  | 见表10.2.2-21
3.2.1 | 其中 | 材料（工程设备）暂估价 | 按招标文件规定额度列计 (或计入综合单价) |  | 见表10.2.2-23
3.2.2 |  | 专业工程暂估价 | 按招标文件规定额度列计 |  | 见表10.2.2-24
3.2.3 |  | 专项技术措施暂估价 | 按招标文件规定额度列计 |  | 见表10.2.2-25
3.3 | 计日工 |  | ∑计日工(暂估数量×综合单价） |  | 见表10.2.2-21
3.4 | 施工总承包服务费 |  | 3.4.1+3.4.2 |  | 见表10.2.2-21
3.4.1 | 其中 | 专业发包工程管理费 | ∑专业发包工程（暂估金额×费率） |  | 见表10.2.2-27
3.4.2 |  | 甲供材料设备管理费 | 甲供材料暂估金额×费率+甲供设备暂估金额×费率 |  | 见表10.2.2-27
4 | 规费 |  | (1.1+2.1.1)×30.97% | 7610.91
5 | 单列费用 |  | 单列费用
6 | 税金 |  | (1+2+3+4+计税不计费+计税不计费不下浮)×9% | 7065.76
7 | 下浮 |  | (1+2+3+4+5+6-不计税不计费不下浮-计税不计费不下浮-暂估材料)×0%
其中 | 甲供费（不计入造价） |  | 甲供材料费+甲供主材费+甲供设备费
招标控制价合计 |  |  | 1+2+3+4+5+6-7 | 85574.00

## 0_24_表10_2_2-16 分部分项工程清单与计价表
【表10.2.2-16】
分部分项工程清单与计价表
单位(专业)工程名称:场外-绿化 | [5 empty] | 标段: |  |  | 第1页 共2页
序号 | 项目编码 | 项目名称 | 项目特征 | 计量 单位 | 工程量 | 金 额 (元) |  |  |  |  | 备注
[6 empty] | 综合单价 | 合价 | 其中
[8 empty] | 人工费 | 机械费 | 暂估价
|  | 绿化 |  |  |  |  | 64524.35 | 21378.75 | 5972.10
1 | 050101006001 | 清除草皮 | 1.挖除原草皮（带土） 2.清理及外运，运距施工方自定 | m2 | 600.00 | 5.85 | 3510.00 | 2508.00 | 264.00
2 | 050101006002 | 拆除色带 | 1.拆除原有色带 2.清理及外运，运距施工方自定 | m2 | 250.00 | 9.13 | 2282.50 | 640.00 | 1172.50
3 | 050101010001 | 整理绿化用地 | 1.绿地细平整 | m2 | 850.00 | 5.32 | 4522.00 | 3570.00
4 | 050101009001 | 种植土回（换）填 | 1.回填土质要求：满足要求的种植土 2.回填厚度：考虑30cm | m3 | 255.00 | 43.01 | 10967.55 | 211.65 | 1269.90
5 | 050102012001 | 铺种草皮 | 1.草皮种类：矮生百慕大 2.铺种方式：满铺 3.养护期：两年 | m2 | 600.00 | 29.78 | 17868.00 | 7410.00 | 1548.00
6 | 050102001001 | 栽植乔木 | 1.种类：对现状乔木进行迁移 2.胸径或干径：15.1-20cm平均考虑 3.起挖方式：综合考虑 4.养护期：两年 5.校内迁移运输不另计 | 株 | 5 | 311.50 | 1557.50 | 1061.80 | 136.20
7 | 050102001002 | 栽植乔木 | 1.种类：对现状乔木进行迁移 2.胸径或干径：20.1-30cm平均考虑 3.起挖方式：综合考虑 4.养护期：两年 5.校内迁移运输不另计 | 株 | 5 | 716.16 | 3580.80 | 2467.30 | 291.50
本页小计 | [6 empty] | 44288.35 | 17868.75 | 4682.10
【表10.2.2-16】
分部分项工程清单与计价表
单位(专业)工程名称:场外-绿化 | [5 empty] | 标段: |  |  | 第2页 共2页
序号 | 项目编码 | 项目名称 | 项目特征 | 计量 单位 | 工程量 | 金 额 (元) |  |  |  |  | 备注
[6 empty] | 综合单价 | 合价 | 其中
[8 empty] | 人工费 | 机械费 | 暂估价
8 | 050102007001 | 栽植色带 | 1.苗木、花卉种类：红叶石楠 2.株高或蓬径：P41-50 3.单位面积株数：25株/m2 4.养护期：两年 | m2 | 50.00 | 116.96 | 5848.00 | 702.00 | 258.00
9 | 050102007002 | 栽植色带 | 1.苗木、花卉种类：金森女贞 2.株高或蓬径：P41-50 3.单位面积株数：25株/m2 4.养护期：两年 | m2 | 100.00 | 83.10 | 8310.00 | 1404.00 | 516.00
10 | 050102007003 | 栽植色带 | 1.苗木、花卉种类：红花继木 2.株高或蓬径：P20-30 3.单位面积株数：25株/m2 4.养护期：两年 | m2 | 100.00 | 60.78 | 6078.00 | 1404.00 | 516.00
本页小计 | [6 empty] | 20236.00 | 3510.00 | 1290.00
合计 | [6 empty] | 64524.35 | 21378.75 | 5972.10

## 0_24_表10_2_2-16 施工技术措施项目清单与计
【表10.2.2-16】
施工技术措施项目清单与计价表
单位(专业)工程名称:场外-绿化 | [5 empty] | 标段: |  |  | 第1页 共1页
序号 | 项目编码 | 项目名称 | 项目特征 | 计量 单位 | 工程量 | 金 额 (元) |  |  |  |  | 备注
[6 empty] | 综合单价 | 合价 | 其中
[8 empty] | 人工费 | 机械费 | 暂估价
|  | 措施项目 |  |  | 0 |  | 666.20 | 104.30
1 | 050403001001 | 树木支撑架 | 1.树棍支撑四脚桩 | 株 | 10 | 54.99 | 549.90 | 45.00
2 | 050403002001 | 草绳绕树干 | 1.草绳绕树杆胸径（cm）20以内 | 株 | 10 | 11.63 | 116.30 | 59.30
本页小计 | [6 empty] | 666.20 | 104.30
合计 | [6 empty] | 666.20 | 104.30

## 0_24_表10_2_2-20 施工组织(总价)措施项目
【表10.2.2-20】
施工组织（总价）措施项目清单与计价表
工程名称:绿化 |  |  | 标段: | 第1页 共1页
序号 | 项目编号 | 项目名称 | 计算基础 | 费率 (%) | 金额 (元) | 备注
1 | 050405001001 | 安全文明施工费 |  |  | 1968.47
1.1 |  | 安全文明施工基本费 | 定额人工费+定额机械费 | 8.01 | 1968.47
2 | Z50405009001 | 提前竣工增加费 | 定额人工费+定额机械费
3 | 050405004001 | 二次搬运费 | 定额人工费+定额机械费
4 | 050405005001 | 冬雨季施工增加费 | 定额人工费+定额机械费
5 | Z50405010001 | 行车、行人干扰增加费 | 定额人工费+定额机械费
6 |  | 其他施工组织措施费 | 按相关规定计算
合 计 |  |  |  |  | 1968.47

## 0_24_表10_2_2-21 其他项目清单与计价汇总表
【表10.2.2-21】
其他项目清单与计价汇总表
工程名称:绿化 |  | 标段: | 第1页 共1页
序号 | 项 目 名 称 | 金额(元) | 备注
1 | 暂列金额 | 3738.50 | 明细详见表10.2.2-22
1.1 | 标化工地增加费 |  | 明细详见表10.2.2-22
1.2 | 优质工程增加费 |  | 明细详见表10.2.2-22
1.3 | 其他暂列金额 | 3738.50 | 明细详见表10.2.2-22
2 | 暂估价
2.1 | 材料（设备）暂估价 |  | 明细详见表10.2.2-23
2.2 | 专业工程暂估价 |  | 明细详见表10.2.2-24
2.3 | 专项技术措施暂估价 |  | 明细详见表10.2.2-25
3 | 计日工 |  | 明细详见表10.2.2-26
4 | 总承包服务费 |  | 明细详见表10.2.2-27
合 计 |  | 3738.50 | -

## 0_24_表10_2_2-22 暂列金额明细表
【表10.2.2-22】
暂列金额明细表
工程名称:绿化 |  |  | 标段: | 第1页 共1页
序号 | 项 目 名 称 | 计量单位 | 暂定金额(元) | 备注
1 | 标化工地增加费 | 项
2 | 优质工程增加费 | 项
3 | 其他暂列金额 | 项 | 3738.50 | 估算比例一般不高于5%
3.1 | 其他暂列金额 | 项 | 3738.50
合计 |  |  | 3738.50 | -

## 0_24_表10_2_2-24 专业工程暂估价表
【表10.2.2-24】
专业工程暂估价表
单位(专业)工程名称:场外-绿化 |  | 标段: | 第1页 共1页
序号 | 工 程 名 称 | 工程内容 | 暂估金额(元) | 备注
合计

## 0_24_表10_2_2-29 主要工日一览表
【表10.2.2-29】
主要工日一览表
工程名称:绿化 |  |  | 标段: |  | 第1页 共1页
序号 | 工日名称（类别） | 单位 | 数 量 | 单价(元) | 合价（元） | 备注
1 | 一类人工 | 工日 | 155.636 | 138.00 | 21477.78

## 0_24_表10_2_2-31 主要材料和工程设备一览表
【表10.2.2-31】
主要材料和工程设备一览表
工程名称:绿化 |  |  |  | 标段: |  | 第1页 共1页
序号 | 名称、规格、型号 | 单位 | 数量 | 单价(元) | 合价（元） | 备注
1 | 水 | m3 | 301.237 | 5.73 | 1726.09

## 0_24_表10_2_2-32 主要机械台班一览表
【表10.2.2-32】
主要机械台班一览表
工程名称:绿化 |  |  |  | 标段: | 第1页 共1页
序号 | 机械名称、规格、型号 | 单位 | 数 量 | 单价(元) | 合价（元） | 备注
1 | 履带式推土机90kW | 台班 | 1.536 | 829.97 | 1275.17
2 | 轮胎式装载机1m3 | 台班 | 0.190 | 595.61 | 112.99
3 | 履带式单斗液压挖掘机1m3 | 台班 | 0.063 | 1036.88 | 65.32
4 | 自卸汽车8t | 台班 | 2.096 | 597.80 | 1253.11
5 | 洒水车4000L | 台班 | 5.804 | 506.37 | 2938.87
6 | 汽车式起重机5t | 台班 | 0.786 | 419.31 | 329.58