## 表10_2_2-4 招标控制价扉页
【表10.2.2-4】
2026年嵊州市农村综合性改革建设项目(长乐镇太白村)-茶榧加工集散中心建设项目(配套设施二期)
招标控制价
招标控制价 | (小写): | 3638190元
| (大写): | 叁佰陆拾叁万捌仟壹佰玖拾元整
招 标 人: |  |  | 造价咨询人:
| (单位盖章) |  |  | (单位盖章)
法定代表人 或其授权人: |  |  | 法定代表人 或其授权人:
| (签字或盖章) |  |  | (签字或盖章)
编 制 人: |  |  | 复 核 人:
| (造价工程师签字盖专用章) |  |  | (造价工程师签字盖专用章)
编制时间: |  |  | 复核时间:

## 表10_2_2-11 编制说明
【表10.2.2-11】
编制说明
工程名称:2026年嵊州市农村综合性改革建设项目(长乐镇太白村)-茶榧加工集散中心建设项目(配套设施二期) | 第1页 共1页
一、工程概况 本工程位于嵊州市长乐镇，主要建设内容为详见图纸。 二、定额套用及取费： 《浙江省建筑工程预算定额（2018版）》、《浙江省安装工程预算定额》（2018）版、《浙江省市政工程预算定额（2018版）》、《浙江省园林绿化及仿古建筑工程预算定额》（2018版）、《浙江省建设工程施工费用定额（2018版）》、《建设工程工程量清单计价规（GB50500-2013）》。 三、工程量的计算 根据建设单位提供的施工图文件计算工程量。 四、取费费率的确定 企业管理费、利润、施工组织措施费安全文明施工费、按非市区工程区间弹性区间中值计取，规费按文件要求规定标准值计取，税金按浙建建发[2019]92 号《关于增值税调整后我省建设工程计价依据增值税税率及有关计价调整的通知》计取，暂列金计取税前造价的5%。 五、主要材料价格及人工工日单价： 1.主要材料价格依次按《绍兴市建设工程造价管理信息》2026年第4期嵊州市单价（除税价）、2026年第4期《浙江造价信息》及市场调查价； 2、人工工日单价按2026年第4期《绍兴市建设工程造价管理信息》人工市场信息价； 3、大型机械进出场按1台次考虑； 4、游泳池部分原始地坪标高按±0.00考虑。； 5、经询设计，游泳池部分程预算不考虑湿土情况； 6、经询设计，游泳池土方种类按按二类土考虑，不考虑石方； 7、衣柜、厨房吊柜、操作间柜体、轻吧吧台、轻吧柜体等内容按暂估价考虑； 8、钢结构部分餐厅木屋架按40000元/项计入专业工程暂估价； 9、餐厅加固原基础深暂按1.2米考虑，结算按实；木屋架，木檩条按25000元/项计入专业工程暂估价；拆除前临时支撑按5000元/项计入专业工程暂估价； 10、艺术吊灯暂按大型850元/套，小型450元/套计入。 11、改建餐厅部分门窗、钢柱拆除考虑残值回收，清理外运施工方自行考虑，费用不另计。

## 表10_2_2-12 招标控制价费用表
【表10.2.2-12】
招标控制价费用表
工程名称:2026年嵊州市农村综合性改革建设项目(长乐镇太白村)-茶榧加工集散中心建设项目(配套设施二期) |  |  |  |  | 第1页 共1页
序号 | 工程名称 | 金额(元) | 其中：（元） |  |  |  | 备注
|  |  | 暂估价 | 安全文明 施工基本费 | 规费 | 税金
1 | 新建餐厅 | 783555.00 | 77939.00 | 11773.29 | 36702.65 | 64697.16
1.1 | 建筑 | 627696.00 | 77939.00 | 8817.90 | 22938.99 | 51828.10
1.2 | 餐厅园林 | 155859.00 |  | 2955.39 | 13763.66 | 12869.06
2 | 改建餐厅 | 632238.00 | 49307.00 | 13908.02 | 36180.51 | 52203.14
2.1 | 建筑 | 632238.00 | 49307.00 | 13908.02 | 36180.51 | 52203.14
3 | 游泳池 | 1758062.00 | 25000.00 | 31559.71 | 85120.22 | 145161.08
3.1 | 游泳池 | 1634662.00 | 25000.00 | 30090.45 | 78277.68 | 134972.08
3.2 | 游泳池铺装 | 123400.00 |  | 1469.26 | 6842.54 | 10189.00
4 | 安装工程 | 464335.00 |  | 4566.70 | 18902.45 | 38339.58
4.1 | 电气 | 304264.00 |  | 3150.16 | 13039.12 | 25122.73
4.2 | 弱电 | 57489.00 |  | 546.32 | 2261.31 | 4746.79
4.3 | 给排水 | 102582.00 |  | 870.22 | 3602.02 | 8470.06
合计 |  | 3638190 | 152246.00 | 61807.72 | 176905.83 | 300400.96

## 0_1_表10_2_2-13 【不含单列】单位(专业)工
【表10.2.2-13】
单位（专业）工程招标控制价费用表
工程名称:新建餐厅-建筑 |  |  | 标段: | 第1页 共1页
序号 | 费用名称 |  | 计算公式 | 金额 (元) | 备注
1 | 分部分项工程费 |  | ∑(分部分项工程量×综合单价） | 443947.34 | 见表10.2.2-16
1.1 | 其中 | 人工费+机械费 | ∑分部分项（定额人工费+定额机械费） | 72323.60
2 | 措施项目费 |  | （2.1+2.2） | 41559.20
2.1 | 施工技术措施项目费 |  | ∑(技措项目工程量×综合单价） | 32741.30 | 见表10.2.2-16
2.1.1 | 其中 | 人工费+机械费 | ∑技措项目（定额人工费+定额机械费） | 16656.20
2.2 | 施工组织措施项目费 |  | (1.1+2.1.1)×9.91% | 8817.90 | 见表10.2.2-20
2.2.1 | 其中 | 安全文明施工基本费 | (1.1+2.1.1)×9.91% | 8817.90 | 见表10.2.2-20
3 | 其他项目费 |  | （3.1+3.2+3.3+3.4） | 67422.28
3.1 | 暂列金额 |  | 3.1.1+3.1.2+3.1.3 | 27422.28 | 见表10.2.2-21
3.1.1 | 其中 | 标化工地增加费 | 按招标文件规定额度列计 |  | 见表10.2.2-22
3.1.2 |  | 优质工程增加费 | 按招标文件规定额度列计 |  | 见表10.2.2-22
3.1.3 |  | 其他暂列金额 | 按招标文件规定额度列计 | 27422.28 | 见表10.2.2-22
3.2 | 暂估价 |  | 3.2.1+3.2.2+3.2.3 | 40000.00 | 见表10.2.2-21
3.2.1 | 其中 | 材料（工程设备）暂估价 | 按招标文件规定额度列计 (或计入综合单价) |  | 见表10.2.2-23
3.2.2 |  | 专业工程暂估价 | 按招标文件规定额度列计 | 40000.00 | 见表10.2.2-24
3.2.3 |  | 专项技术措施暂估价 | 按招标文件规定额度列计 |  | 见表10.2.2-25
3.3 | 计日工 |  | ∑计日工(暂估数量×综合单价） |  | 见表10.2.2-21
3.4 | 施工总承包服务费 |  | 3.4.1+3.4.2 |  | 见表10.2.2-21
3.4.1 | 其中 | 专业发包工程管理费 | ∑专业发包工程（暂估金额×费率） |  | 见表10.2.2-27
3.4.2 |  | 甲供材料设备管理费 | 甲供材料暂估金额×费率+甲供设备暂估金额×费率 |  | 见表10.2.2-27
4 | 规费 |  | (1.1+2.1.1)×25.78% | 22938.99
5 | 税金 |  | (1+2+3+4)×9% | 51828.10
招标控制价合计 |  |  | 1+2+3+4+5 | 627696.00

## 0_1_表10_2_2-16 分部分项工程清单与计价表
【表10.2.2-16】
分部分项工程清单与计价表
单位(专业)工程名称:新建餐厅-建筑 | [5 empty] | 标段: |  |  | 第1页 共11页
序号 | 项目编码 | 项目名称 | 项目特征 | 计量 单位 | 工程量 | 金 额 (元) |  |  |  |  | 备注
[6 empty] | 综合单价 | 合价 | 其中
[8 empty] | 人工费 | 机械费 | 暂估价
| A.1 | A 土石方工程 |  |  |  |  | 2905.65 | 657.77 | 1753.07
1 | 010101004001 | 挖基坑土方 | 1.土壤类别：综合考虑 2.挖土深度：满足设计要求 | m3 | 86.76 | 7.07 | 613.39 | 254.21 | 253.34
2 | 010101003001 | 挖沟槽土方 | 1.土壤类别：综合考虑 2.挖土深度：满足设计要求 | m3 | 96.08 | 7.07 | 679.29 | 281.51 | 280.55
3 | 010103001001 | 回填方 | 1.密实度要求：满足设计要求 2.填方材料品种：原开挖土方 | m3 | 107.05 | 2.26 | 241.93 | 54.60 | 139.17
4 | 010103002001 | 余方弃置 | 1.废弃料品种：原开挖土方 2.运距：施工方自行考虑 | m3 | 75.79 | 18.09 | 1371.04 | 67.45 | 1080.01
| A.4 | D 砌筑工程 |  |  |  |  | 21436.92 | 6455.34 | 116.89
5 | 010401001001 | 砖基础 | 1.砖品种、规格、强度等级：MU20 混凝土实心砖 2.砂浆强度等级：M10水泥砂浆 3.防潮层材料种类：20厚M20防水砂浆抹平 | m3 | 10.84 | 696.13 | 7546.05 | 2612.22 | 52.25
6 | 010401004001 | 多孔砖墙 | 1.砖品种、规格、强度等级：MU10 页岩多孔砖 2.砂浆强度等级、配合比：水泥M5.0 | m3 | 32.16 | 431.93 | 13890.87 | 3843.12 | 64.64
| A.5 | E 混凝土及钢筋混凝土工程 |  |  |  |  | 69753.07 | 10400.48 | 1607.82
7 | 010501003001 | 独立基础 | 1.混凝土种类：商品砼 2.混凝土强度等级：C30 | m3 | 17.82 | 395.31 | 7044.42 | 472.94 | 4.81
本页小计 | [6 empty] | 31386.99 | 7586.05 | 1874.77
【表10.2.2-16】
分部分项工程清单与计价表
单位(专业)工程名称:新建餐厅-建筑 | [5 empty] | 标段: |  |  | 第2页 共11页
序号 | 项目编码 | 项目名称 | 项目特征 | 计量 单位 | 工程量 | 金 额 (元) |  |  |  |  | 备注
[6 empty] | 综合单价 | 合价 | 其中
[8 empty] | 人工费 | 机械费 | 暂估价
8 | 010501001001 | 垫层 | 1.混凝土种类：商品砼 2.混凝土强度等级：C15 | m3 | 9.78 | 378.67 | 3703.39 | 441.27 | 6.94
9 | 010501002001 | 带形基础 | 1.混凝土种类：商品砼 2.混凝土强度等级：C30 | m3 | 13.91 | 395.31 | 5498.76 | 369.17 | 3.76
10 | 010502001001 | 矩形柱 | 1.混凝土类别：商品砼 2.混凝土强度等级：C30 | m3 | 6.67 | 485.83 | 3240.49 | 644.99 | 3.07
11 | 010502002001 | 构造柱 | 1.混凝土类别：商品砼 2.混凝土强度等级：C30 | m3 | 0.06 | 559.42 | 33.57 | 9.85 | 0.04
12 | 010503001001 | 基础梁 | 1.混凝土类别：商品砼 2.混凝土强度等级：C30 | m3 | 3.18 | 402.62 | 1280.33 | 95.34 | 1.46
13 | 010503002001 | 矩形梁 | 1.混凝土类别：商品砼 2.混凝土强度等级：C30 | m3 | 11.06 | 415.27 | 4592.89 | 447.38 | 5.09
14 | 010505003001 | 平板 | 1.混凝土类别：商品砼 2.混凝土强度等级：C30 | m3 | 8.24 | 427.93 | 3526.14 | 384.81 | 6.76
15 | 010506001001 | 直形楼梯 | 1.混凝土类别：商品砼 2.混凝土强度等级：C30 3.底板厚度：170mm | m2 | 12.24 | 111.11 | 1359.99 | 210.65 | 1.96
16 | 010507007001 | 其他构件 | 1.混凝土种类：柱脚素砼保护 2.混凝土强度等级：C25 | m3 | 1.05 | 610.31 | 640.83 | 183.75 | 0.72
17 | 010515001001 | 现浇构件钢筋 | 1.箍筋 带肋钢筋 HRB400以内 直径（mm以内）10 | t | 1.415 | 4928.18 | 6973.37 | 1722.73 | 84.69
本页小计 | [6 empty] | 30849.76 | 4509.94 | 114.49
【表10.2.2-16】
分部分项工程清单与计价表
单位(专业)工程名称:新建餐厅-建筑 | [5 empty] | 标段: |  |  | 第3页 共11页
序号 | 项目编码 | 项目名称 | 项目特征 | 计量 单位 | 工程量 | 金 额 (元) |  |  |  |  | 备注
[6 empty] | 综合单价 | 合价 | 其中
[8 empty] | 人工费 | 机械费 | 暂估价
18 | 010515001002 | 现浇构件钢筋 | 1.现浇构件圆钢筋 HPB300 直径（mm以内）10 | t | 0.133 | 4371.36 | 581.39 | 97.90 | 3.26
19 | 010515001003 | 现浇构件钢筋 | 1.现浇构件带肋钢筋 HRB400以内 直径（mm以内）10 | t | 1.062 | 4061.87 | 4313.71 | 649.88 | 26.08
20 | 010515001004 | 现浇构件钢筋 | 1.现浇构件带肋钢筋 HRB400以内 直径（mm以内）18 | t | 2.288 | 3899.81 | 8922.77 | 1205.80 | 169.77
21 | 010515001005 | 现浇构件钢筋 | 1.现浇构件带肋钢筋 HRB400以内 直径（mm以内）25 | t | 2.931 | 3721.34 | 10907.25 | 1061.23 | 176.86
22 | 010516002001 | 预埋铁件 | 1.预埋铁件 25kg/块以内 | t | 0.425 | 9574.34 | 4069.09 | 1196.91 | 817.51
23 | 010516001001 | 螺栓 | 1.螺栓种类：高强螺栓 2.规格：M24 | 套 | 56 | 9.71 | 543.76 | 33.60 | 3.36
24 | 010516001002 | 螺栓 | 1.螺栓种类：高强螺栓 2.规格：M16 | 套 | 352 | 2.71 | 953.92 | 211.20 | 21.12
25 | 010516003001 | 机械连接 | 1.电渣压力焊接 直径（mm以内）18 | 个 | 16 | 6.36 | 101.76 | 63.36 | 18.24
26 | 010516003002 | 机械连接 | 1.电渣压力焊接 直径（mm以内）32 | 个 | 188 | 7.57 | 1423.16 | 879.84 | 250.04
27 | 010516003003 | 机械连接 | 1.直螺纹钢筋接头 直径（mm以内）25 | 个 | 4 | 10.52 | 42.08 | 17.88 | 2.28
| A.6 | F 金属结构工程 |  |  |  |  | 76389.99 | 2783.15 | 2635.85
本页小计 | [6 empty] | 31858.89 | 5417.60 | 1488.52
【表10.2.2-16】
分部分项工程清单与计价表
单位(专业)工程名称:新建餐厅-建筑 | [5 empty] | 标段: |  |  | 第4页 共11页
序号 | 项目编码 | 项目名称 | 项目特征 | 计量 单位 | 工程量 | 金 额 (元) |  |  |  |  | 备注
[6 empty] | 综合单价 | 合价 | 其中
[8 empty] | 人工费 | 机械费 | 暂估价
28 | 010603002001 | 空腹钢柱 | 1.钢材品种、规格：Q355B钢管柱制作及安装 2.表面处理：须喷丸处理(除镀锌构件外),除锈等级不低于Sa2 | t | 2.246 | 6749.69 | 15159.80 | 715.51 | 337.71
29 | 010604001001 | 钢梁 | 1.钢材品种、规格：Q355B钢梁制作及安装(方管梁） 2.表面处理：须喷丸处理(除镀锌构件外),除锈等级不低于Sa2 | t | 4.655 | 6635.58 | 30888.62 | 1027.64 | 1142.20
30 | 010604001002 | 钢梁 | 1.钢材品种、规格：Q355B钢梁制作及安装(H型梁） 2.表面处理：须喷丸处理(除镀锌构件外),除锈等级不低于Sa2 | t | 4.711 | 6440.58 | 30341.57 | 1040.00 | 1155.94
| A.7 | G 木结构工程 |  |  |  |  | 18551.22 | 2169.90
31 | 010703001001 | 屋面木基层 | 1、木挂瓦条30X30,中距按瓦材规格 2、木顺水条30X30,@500 3、干铺油毡一道 4、20厚木望板 | m2 | 264.30 | 70.19 | 18551.22 | 2169.90
| A.8 | H 门窗工程 |  |  |  |  | 64344.52 | 2326.81
32 | 010802001001 | 金属（塑钢）门 | 1.门框、扇材质：铝合金平开门 2.镶嵌玻璃品种、厚度：45系列2.2mm厚铝合金平开门6mm白波 | m2 | 46.23 | 484.26 | 22387.34 | 906.11
33 | 010807001001 | 金属（塑钢、断桥）窗 | 1.窗代号及洞口尺寸：铝合金固定窗 2.框、扇材质：80系列1.8mm厚铝合金固定窗6mm白波 | m2 | 106.90 | 392.49 | 41957.18 | 1420.70
本页小计 | [6 empty] | 159285.73 | 7279.86 | 2635.85
【表10.2.2-16】
分部分项工程清单与计价表
单位(专业)工程名称:新建餐厅-建筑 | [5 empty] | 标段: |  |  | 第5页 共11页
序号 | 项目编码 | 项目名称 | 项目特征 | 计量 单位 | 工程量 | 金 额 (元) |  |  |  |  | 备注
[6 empty] | 综合单价 | 合价 | 其中
[8 empty] | 人工费 | 机械费 | 暂估价
| A.9 | J 屋面及防水工程 |  |  |  |  | 35444.22 | 7266.92 | 33.60
34 | 010901001001 | 瓦屋面 | 1.瓦品种、规格：陶土红瓦 | m2 | 264.30 | 50.51 | 13349.79 | 2331.13
35 | 010902003001 | 屋面刚性层（LM1+LM3) | 1、水洗石饰面(掺粉色颜料),粒径Φ5~6 2、30厚M15水泥砂浆结合层内掺重5%107胶 | m2 | 48.86 | 47.52 | 2321.83 | 1491.70 | 10.75
36 | 010902003002 | 屋面刚性层（LG1） | 1.刚性层厚度：20厚 M20水泥砂浆保护层 2.干铺沥青油毡隔离层 | m2 | 3.76 | 22.35 | 84.04 | 38.54 | 0.83
37 | 010902003003 | 屋面刚性层（LG1） | 1.刚性层厚度：DS M20水泥砂浆找坡（1%）找平（最薄处20厚） 2.20厚DS M15水泥砂浆找平 | m2 | 3.76 | 36.80 | 138.37 | 66.63 | 1.65
38 | 010902001001 | 屋面卷材防水（LM1+LM3+LG1) | 1.卷材品种、规格、厚度：两道3厚改性沥青防水卷材 | m2 | 54.74 | 77.03 | 4216.62 | 276.98
39 | 010902002001 | 屋面涂膜防水（LM3) | 1.涂膜厚度、遍数：1.5厚厚橡化沥青非固化防水涂料 | m2 | 20.02 | 40.14 | 803.60 | 51.85
40 | 010902002002 | 屋面涂膜防水(LG1) | 1.涂膜厚度、遍数：2厚厚橡化沥青非固化防水涂料 | m2 | 3.76 | 53.47 | 201.05 | 12.97
41 | 010902002003 | 屋面涂膜防水（LM1) | 1.涂膜厚度、遍数：2厚非固化橡胶沥青防水涂料(四周上翻≥250) | m2 | 25.08 | 53.47 | 1341.03 | 86.53
42 | 010902003004 | 屋面刚性层（LM1+LM3) | 1.刚性层厚度：20厚1:3水泥砂浆找平层 | m2 | 45.10 | 18.28 | 824.43 | 399.59 | 9.92
本页小计 | [6 empty] | 23280.76 | 4755.92 | 23.15
【表10.2.2-16】
分部分项工程清单与计价表
单位(专业)工程名称:新建餐厅-建筑 | [5 empty] | 标段: |  |  | 第6页 共11页
序号 | 项目编码 | 项目名称 | 项目特征 | 计量 单位 | 工程量 | 金 额 (元) |  |  |  |  | 备注
[6 empty] | 综合单价 | 合价 | 其中
[8 empty] | 人工费 | 机械费 | 暂估价
43 | 010902008001 | 屋面变形缝 | 1.嵌缝材料种类：保温材料 2.防护材料种类：铝合金盖板（具体做法详见图集14J936-AQ2） | m | 1.95 | 57.13 | 111.40 | 42.57
44 | 010903002001 | 墙面涂膜防水 | 1、2厚JS防水涂料 | m2 | 25.20 | 39.34 | 991.37 | 163.30
45 | 010903002002 | 墙面涂膜防水 | 1、2厚聚氨酯防水涂料 | m2 | 25.20 | 46.06 | 1160.71 | 155.74
46 | 010903002003 | 墙面涂膜防水（WQ1） | 1.涂膜厚度、遍数：1.5厚厚聚合物水泥防水涂料 | m2 | 209.09 | 30.38 | 6352.15 | 1060.09
47 | 010903003001 | 墙面砂浆防水（WQ1） | 1.砂浆厚度、配合比：5厚厚聚合物水泥防水砂浆 | m2 | 209.09 | 10.78 | 2253.99 | 865.63 | 10.45
48 | 010904002001 | 楼（地）面涂膜防水 | 1、2厚JS防水涂料 | m2 | 13.05 | 35.34 | 461.19 | 66.16
49 | 010904002002 | 楼（地）面涂膜防水 | 1、2厚聚氨酯防水涂料 | m2 | 13.05 | 41.69 | 544.05 | 53.11
50 | 010904004001 | 楼（地）面变形缝 | 1.防护材料种类：铝合金盖板（具体做法详见图集14J936-AD1） | m | 6.00 | 48.10 | 288.60 | 104.40
| A.10 | K 保温、隔热、防腐工程 |  |  |  |  | 321.52 | 81.28 | 9.21
51 | 011001001001 | 保温隔热屋面（LM3) | 1.保温隔热材料品种、规格、厚度：最薄处30厚LC5.0轻骨料混凝土（陶粒）2%找坡层 | m2 | 20.02 | 16.06 | 321.52 | 81.28 | 9.21
| A.11 | L 楼地面装饰工程 |  |  |  |  | 49817.80 | 14913.50 | 178.46
本页小计 | [6 empty] | 12484.98 | 2592.28 | 19.66
【表10.2.2-16】
分部分项工程清单与计价表
单位(专业)工程名称:新建餐厅-建筑 | [5 empty] | 标段: |  |  | 第7页 共11页
序号 | 项目编码 | 项目名称 | 项目特征 | 计量 单位 | 工程量 | 金 额 (元) |  |  |  |  | 备注
[6 empty] | 综合单价 | 合价 | 其中
[8 empty] | 人工费 | 机械费 | 暂估价
52 | 011101002001 | 地面 | 1、水洗石饰面(掺粉色颜料),粒径Φ5~6 2、30厚M15水泥砂浆结合层内掺重5%107胶 3、50厚C15混凝土 4、150厚碎石垫层夯实 5、素土夯实,压实系数≥0.93 | m2 | 217.23 | 113.85 | 24731.64 | 9056.32 | 119.48
53 | 011102003001 | 块料楼地面 | DM2： 1、莱姆石仿古砖,留2MM宽,砖饰面同色美缝剂填缝 2、地砖背面批刮纯水泥浆(5~8厚) 3、30厚DS M15干硬性水泥砂浆粘结层(按现场实际调整厚度) 4、素水泥浆一道(掺建筑胶) | m2 | 165.29 | 139.94 | 23130.68 | 5403.33 | 54.55
54 | 011102003002 | 块料楼地面 | DM1： 1、600*600mm仿古砖,留2MM宽,砖饰面同色美缝剂填缝 2、地砖背面批刮纯水泥浆(5~8厚) 3、30厚DPM15干硬性水泥砂浆粘结层 | m2 | 13.05 | 140.80 | 1837.44 | 426.60 | 4.31
55 | 011108001001 | 石材零星项目 | 门槛石： 1、20mm厚莱姆石石材饰面 2、5mm厚石材专用黏贴剂 3、30mm厚干硬性M20水泥砂浆 | m2 | 0.36 | 327.89 | 118.04 | 27.25 | 0.12
| A.12 | M 墙、柱面装饰与隔断、幕墙工程 |  |  |  |  | 24714.55 | 12706.80 | 103.24
本页小计 | [6 empty] | 49817.80 | 14913.50 | 178.46
【表10.2.2-16】
分部分项工程清单与计价表
单位(专业)工程名称:新建餐厅-建筑 | [5 empty] | 标段: |  |  | 第8页 共11页
序号 | 项目编码 | 项目名称 | 项目特征 | 计量 单位 | 工程量 | 金 额 (元) |  |  |  |  | 备注
[6 empty] | 综合单价 | 合价 | 其中
[8 empty] | 人工费 | 机械费 | 暂估价
56 | 011201002001 | 墙面装饰抹灰（WQ1） | 1.面层厚度、砂浆配合比：水洗石饰面(掺粉色颜料),粒径Φ5~6 | m2 | 209.09 | 47.52 | 9935.96 | 6383.52 | 46.00
57 | 011201001001 | 墙面一般抹灰（WQ1） | 1.底层厚度、砂浆配合比：12厚DP M15水泥砂浆（1:3水泥砂浆）抹平 | m2 | 209.09 | 18.45 | 3857.71 | 2327.17 | 27.18
58 | 011201004001 | 立面砂浆找平层 | NQ1： 1、15厚DPM15水泥砂浆分层抹平 2、素水泥浆一道甩毛(掺建筑胶),墙面满铺防裂网格布 | m2 | 135.10 | 28.29 | 3821.98 | 2226.45 | 22.97
59 | 011204003001 | 块料墙面 | NQ2： 1、10厚600X1200瓷砖面层,瓷砖背面背胶满涂;美缝剂勾缝(瓷砖高度到吊顶底部) 2、6厚DP M20水泥砂浆粘贴层 3、15厚DP M15聚合物防水抗裂砂浆, 4、专用界面剂一道; | m2 | 33.74 | 210.40 | 7098.90 | 1769.66 | 7.09
| A.13 | N 天棚工程 |  |  |  |  | 12725.68 | 2729.24 | 2.74
60 | 011302001001 | 吊顶天棚 | TP1： 1、9.5厚纸面石膏板(双层,用自攻螺丝与龙骨固定,中距不大于200） 2、专用配套吊杆及轻钢龙骨 3、板缝贴胶带、点锈 | m2 | 37.10 | 122.67 | 4551.06 | 1563.02
本页小计 | [6 empty] | 29265.61 | 14269.82 | 103.24
【表10.2.2-16】
分部分项工程清单与计价表
单位(专业)工程名称:新建餐厅-建筑 | [5 empty] | 标段: |  |  | 第9页 共11页
序号 | 项目编码 | 项目名称 | 项目特征 | 计量 单位 | 工程量 | 金 额 (元) |  |  |  |  | 备注
[6 empty] | 综合单价 | 合价 | 其中
[8 empty] | 人工费 | 机械费 | 暂估价
61 | 011302001002 | 吊顶天棚 | TP3： 1、0.8mm厚300*600铝扣板吊顶面+成品铝扣板收边条收口 2、轻钢龙骨(国标60系列); 3、20mmM15.0防水砂浆防潮层 | m2 | 13.05 | 170.75 | 2228.29 | 489.24 | 2.74
62 | 011302001003 | 吊顶天棚 | TP2： 1、A级木纹防火膜 2、9.5mm石膏板（白色，详见节点图JD-03） 3、12mm玻镁板基层 4、防潮涂料二度饰面 5、主龙骨选用C38轻钢龙骨,间距控制在1200mm范围内 6、板缝贴胶带、点锈 | m2 | 11.67 | 509.54 | 5946.33 | 676.98
| A.14 | P 油漆、涂料、裱糊工程 |  |  |  |  | 25074.82 | 10124.14
63 | 011405001001 | 金属面油漆 | 1.金属面涂红丹防锈油漆二道.防腐涂层的总厚度125um | m2 | 267.11 | 12.96 | 3461.75 | 1968.60
64 | 011407005001 | 金属构件刷防火涂料 | 1.金属面刷非膨胀型防火涂料25mm 耐火极限2.5(h) | m2 | 38.29 | 48.24 | 1847.11 | 1121.90
65 | 011407005002 | 金属构件刷防火涂料 | 1.金属面刷非膨胀型防火涂料25mm 耐火极限1.5(h) | m2 | 228.82 | 31.38 | 7180.37 | 4338.43
66 | 011407002001 | 天棚喷刷涂料 | 1、艺术涂料 2、满刮2厚面层耐水腻子 | m2 | 37.10 | 132.36 | 4910.56 | 304.59
本页小计 | [6 empty] | 25574.41 | 8899.74 | 2.74
【表10.2.2-16】
分部分项工程清单与计价表
单位(专业)工程名称:新建餐厅-建筑 | [5 empty] | 标段: |  |  | 第10页 共11页
序号 | 项目编码 | 项目名称 | 项目特征 | 计量 单位 | 工程量 | 金 额 (元) |  |  |  |  | 备注
[6 empty] | 综合单价 | 合价 | 其中
[8 empty] | 人工费 | 机械费 | 暂估价
67 | 011407002002 | 天棚喷刷涂料（石膏板面） | 1、白色无机涂料饰面两道 2、满刮2厚面层耐水腻子找平面板接缝处贴嵌缝带,刮腻子找平 | m2 | 29.16 | 24.27 | 707.71 | 423.11
68 | 011407001001 | 墙面喷刷涂料 | NQ1： 1、刷肌理质感涂料 2、满刮石膏二遍,找平 | m2 | 62.65 | 74.91 | 4693.11 | 622.11
69 | 011407001002 | 墙面喷刷涂料 | NQ1： 1、防潮白色无机涂料(一道底漆两道面漆) 2、满刮石膏二遍,找平 | m2 | 72.45 | 31.39 | 2274.21 | 1345.40
| A.15 | Q 其他装饰工程 |  |  |  |  | 42467.38 | 1028.22 | 50.88
70 | 011501001001 | 柜台 | 1.台柜规格：1.5mm304不锈钢台面（铝蜂窝内衬） 2.1.2mm厚304不锈钢柜门（铝蜂窝内衬） 3.具体做法详见JD-02(轻吧吧台） 暂估价 | m | 13.50 | 1500.00 | 20250.00 |  |  | 20250.00
71 | 011501001002 | 柜台 | 1.台柜规格：1.5mm304不锈钢台面（铝蜂窝内衬） 2.1.2mm厚304不锈钢柜门（铝蜂窝内衬） 3.具体做法详见JD-02（轻吧柜体） 暂估价 | m | 4.86 | 1000.00 | 4860.00 |  |  | 4860.00
本页小计 | [6 empty] | 32785.03 | 2390.62 |  | 25110.00
【表10.2.2-16】
分部分项工程清单与计价表
单位(专业)工程名称:新建餐厅-建筑 | [5 empty] | 标段: |  |  | 第11页 共11页
序号 | 项目编码 | 项目名称 | 项目特征 | 计量 单位 | 工程量 | 金 额 (元) |  |  |  |  | 备注
[6 empty] | 综合单价 | 合价 | 其中
[8 empty] | 人工费 | 机械费 | 暂估价
72 | 011501001003 | 柜台 | 1.台柜规格：1.5mm304不锈钢台面（铝蜂窝内衬） 2.1.2mm厚304不锈钢柜门（铝蜂窝内衬） 3.具体做法详见JD-02（操作间柜体） 暂估价 | m | 9.56 | 1000.00 | 9560.00 |  |  | 9560.00
73 | 011501010001 | 厨房吊柜 | 1.台柜规格：840*350 2.材料种类、规格：白色烤漆木饰面 暂估价 | m | 4.67 | 700.00 | 3269.00 |  |  | 3269.00
74 | 011503001001 | 金属扶手、栏杆、栏板 | 1.扶手材料种类、规格、品牌：40*40*3.5铝合金立柱（外喷氟碳涂料） 2.栏杆材料种类、规格、品牌：H=1100玻璃栏杆 3.栏板材料种类、规格、品牌、颜色：16.87厚夹胶钢化玻璃栏板 4.固定配件种类：成品玻璃栏板固定夹件（外喷氟碳涂料） | m | 9.51 | 476.17 | 4528.38 | 1028.22 | 50.88
本页小计 | [6 empty] | 17357.38 | 1028.22 | 50.88 | 12829.00
合计 | [6 empty] | 443947.34 | 73643.55 | 6491.76 | 37939.00

## 0_1_表10_2_2-16 施工技术措施项目清单与计价
【表10.2.2-16】
施工技术措施项目清单与计价表
单位(专业)工程名称:新建餐厅-建筑 | [5 empty] | 标段: |  |  | 第1页 共2页
序号 | 项目编码 | 项目名称 | 项目特征 | 计量 单位 | 工程量 | 金 额 (元) |  |  |  |  | 备注
[6 empty] | 综合单价 | 合价 | 其中
[8 empty] | 人工费 | 机械费 | 暂估价
|  | [请输入分部名称,电子评标勿删] |  |  | 0 |  | 32741.30 | 14055.92 | 4657.60
1 | 011705001001 | 大型机械设备进出场及安拆 | 1.履带式挖掘机1M3以内 场外运输费用 | 台次 | 1 | 4166.34 | 4166.34 | 596.00 | 1885.78
2 | 011701001001 | 综合脚手架 | 1.单层钢结构厂（库）房综合脚手架 ~檐高7m以内 | m2 | 120.60 | 4.59 | 553.55 | 290.65 | 39.80
3 | 011701001002 | 综合脚手架 | 1.混凝土结构综合脚手架 檐高7m以内 ~层高6m以内 | m2 | 99.21 | 21.37 | 2120.12 | 1286.75 | 110.12
4 | 011702001001 | 基础 | 1.现浇混凝土模板 基础垫层模板 | m2 | 21.91 | 50.56 | 1107.77 | 632.76 | 24.32
5 | 011702001002 | 基础 | 1.现浇混凝土 独立基础 复合木模 | m2 | 38.20 | 46.32 | 1769.42 | 817.86 | 33.23
6 | 011702003001 | 构造柱 | 1.现浇混凝土 构造柱 | m2 | 1.12 | 53.73 | 60.18 | 25.76 | 1.05
7 | 011702006001 | 矩形梁 | 1.现浇混凝土 矩形梁 复合木模~支模高度3.6m以内 | m2 | 60.63 | 70.66 | 4284.12 | 2197.23 | 173.40
8 | 011702016001 | 平板 | 1.现浇混凝土 板 复合木模~支模高度3.6m | m2 | 71.12 | 50.53 | 3593.69 | 1622.25 | 157.18
9 | 011702005001 | 基础梁 | 1.现浇混凝土 基础梁 复合木模 | m2 | 26.50 | 56.24 | 1490.36 | 668.86 | 65.99
10 | 011702006002 | 矩形梁 | 1.现浇混凝土 矩形梁 复合木模~支模高度3.6m以内 | m2 | 105.64 | 70.66 | 7464.52 | 3828.39 | 302.13
11 | 011702001003 | 基础 | 1.现浇带形基础 有梁式 复合木模 | m2 | 39.70 | 47.93 | 1902.82 | 905.56 | 53.60
本页小计 | [6 empty] | 28512.89 | 12872.07 | 2846.60
【表10.2.2-16】
施工技术措施项目清单与计价表
单位(专业)工程名称:新建餐厅-建筑 | [5 empty] | 标段: |  |  | 第2页 共2页
序号 | 项目编码 | 项目名称 | 项目特征 | 计量 单位 | 工程量 | 金 额 (元) |  |  |  |  | 备注
[6 empty] | 综合单价 | 合价 | 其中
[8 empty] | 人工费 | 机械费 | 暂估价
12 | 011702024001 | 楼梯 | 1.现浇混凝土直形楼梯 组合钢模 | m2 | 12.24 | 170.22 | 2083.49 | 1183.85 | 61.93
13 | 011703001001 | 垂直运输 | 1.混凝土结构建筑物垂直运输 檐高20m内 | m2 | 99.21 | 21.62 | 2144.92 |  | 1749.07
本页小计 | [6 empty] | 4228.41 | 1183.85 | 1811.00
合计 | [6 empty] | 32741.30 | 14055.92 | 4657.60

## 0_1_表10_2_2-20 施工组织(总价)措施项目清
【表10.2.2-20】
施工组织（总价）措施项目清单与计价表
工程名称:建筑 |  |  | 标段: | 第1页 共1页
序号 | 项目编号 | 项目名称 | 计算基础 | 费率 (%) | 金额 (元) | 备注
1 | 011707001001 | 安全文明施工费 |  |  | 8817.90
1.1 |  | 安全文明施工基本费 | 定额人工费+定额机械费 | 9.91 | 8817.90
2 | Z01110900801 | 提前竣工增加费 | 定额人工费+定额机械费
3 | 011707004001 | 二次搬运费 | 定额人工费+定额机械费
4 | 011707005001 | 冬雨季施工增加费 | 定额人工费+定额机械费
5 |  | 其他施工组织措施费 | 按相关规定计算
合 计 |  |  |  |  | 8817.90

## 0_1_表10_2_2-21 其他项目清单与计价汇总表
【表10.2.2-21】
其他项目清单与计价汇总表
工程名称:建筑 |  | 标段: | 第1页 共1页
序号 | 项 目 名 称 | 金额(元) | 备注
1 | 暂列金额 | 27422.28 | 明细详见表10.2.2-22
1.1 | 标化工地增加费 |  | 明细详见表10.2.2-22
1.2 | 优质工程增加费 |  | 明细详见表10.2.2-22
1.3 | 其他暂列金额 | 27422.28 | 明细详见表10.2.2-22
2 | 暂估价 | 40000.00
2.1 | 材料（设备）暂估价 |  | 明细详见表10.2.2-23
2.2 | 专业工程暂估价 | 40000.00 | 明细详见表10.2.2-24
2.3 | 专项技术措施暂估价 |  | 明细详见表10.2.2-25
3 | 计日工 |  | 明细详见表10.2.2-26
4 | 总承包服务费 |  | 明细详见表10.2.2-27
合 计 |  | 67422.28 | -

## 0_1_表10_2_2-22 暂列金额明细表
【表10.2.2-22】
暂列金额明细表
工程名称:建筑 |  |  | 标段: | 第1页 共1页
序号 | 项 目 名 称 | 计量单位 | 暂定金额(元) | 备注
1 | 标化工地增加费 | 项
2 | 优质工程增加费 | 项
3 | 其他暂列金额 | 项 | 27422.28 | 估算比例一般不高于5%
3.1 | 其他暂列金额 | 项 | 27422.28
合计 |  |  | 27422.28 | -

## 0_1_表10_2_2-23 材料（工程设备）暂估单价表
【表10.2.2-23】
材料（工程设备）暂估单价表
单位(专业)工程名称:新建餐厅-建筑 |  |  |  | 标段: |  | 第1页 共1页
序号 | 材料（工程设备）名称、规格、型号 | 计量 单位 | 数量 | 单价 | 合价 | 备注
1 | 厨房吊柜 | m | 4.67 | 700 | 3269.00
2 | 操作间柜体 | m | 9.56 | 1000 | 9560.00
3 | 轻吧吧台 | m | 13.5 | 1500 | 20250.00
4 | 轻吧柜体 | m | 4.86 | 1000 | 4860.00
合计 |  |  |  |  | 37939.00

## 0_2_表10_2_2-13 【不含单列】单位(专业)工
【表10.2.2-13】
单位（专业）工程招标控制价费用表
工程名称:新建餐厅-餐厅园林 |  |  | 标段: | 第1页 共1页
序号 | 费用名称 |  | 计算公式 | 金额 (元) | 备注
1 | 分部分项工程费 |  | ∑(分部分项工程量×综合单价） | 117731.84 | 见表10.2.2-16
1.1 | 其中 | 人工费+机械费 | ∑分部分项（定额人工费+定额机械费） | 43729.61
2 | 措施项目费 |  | （2.1+2.2） | 4684.99
2.1 | 施工技术措施项目费 |  | ∑(技措项目工程量×综合单价） | 1729.60 | 见表10.2.2-16
2.1.1 | 其中 | 人工费+机械费 | ∑技措项目（定额人工费+定额机械费） | 712.31
2.2 | 施工组织措施项目费 |  | (1.1+2.1.1)×6.65% | 2955.39 | 见表10.2.2-20
2.2.1 | 其中 | 安全文明施工基本费 | (1.1+2.1.1)×6.65% | 2955.39 | 见表10.2.2-20
3 | 其他项目费 |  | （3.1+3.2+3.3+3.4） | 6809.02
3.1 | 暂列金额 |  | 3.1.1+3.1.2+3.1.3 | 6809.02 | 见表10.2.2-21
3.1.1 | 其中 | 标化工地增加费 | 按招标文件规定额度列计 |  | 见表10.2.2-22
3.1.2 |  | 优质工程增加费 | 按招标文件规定额度列计 |  | 见表10.2.2-22
3.1.3 |  | 其他暂列金额 | 按招标文件规定额度列计 | 6809.02 | 见表10.2.2-22
3.2 | 暂估价 |  | 3.2.1+3.2.2+3.2.3 |  | 见表10.2.2-21
3.2.1 | 其中 | 材料（工程设备）暂估价 | 按招标文件规定额度列计 (或计入综合单价) |  | 见表10.2.2-23
3.2.2 |  | 专业工程暂估价 | 按招标文件规定额度列计 |  | 见表10.2.2-24
3.2.3 |  | 专项技术措施暂估价 | 按招标文件规定额度列计 |  | 见表10.2.2-25
3.3 | 计日工 |  | ∑计日工(暂估数量×综合单价） |  | 见表10.2.2-21
3.4 | 施工总承包服务费 |  | 3.4.1+3.4.2 |  | 见表10.2.2-21
3.4.1 | 其中 | 专业发包工程管理费 | ∑专业发包工程（暂估金额×费率） |  | 见表10.2.2-27
3.4.2 |  | 甲供材料设备管理费 | 甲供材料暂估金额×费率+甲供设备暂估金额×费率 |  | 见表10.2.2-27
4 | 规费 |  | (1.1+2.1.1)×30.97% | 13763.66
5 | 税金 |  | (1+2+3+4)×9% | 12869.06
招标控制价合计 |  |  | 1+2+3+4+5 | 155859.00

## 0_2_表10_2_2-16 分部分项工程清单与计价表
【表10.2.2-16】
分部分项工程清单与计价表
单位(专业)工程名称:新建餐厅-餐厅园林 | [5 empty] | 标段: |  |  | 第1页 共3页
序号 | 项目编码 | 项目名称 | 项目特征 | 计量 单位 | 工程量 | 金 额 (元) |  |  |  |  | 备注
[6 empty] | 综合单价 | 合价 | 其中
[8 empty] | 人工费 | 机械费 | 暂估价
|  | 水池部分 |  |  |  |  | 114776.66 | 46137.78 | 876.43
1 | 050201001001 | 园路 | 1.路床土石类别：素土分层夯实，坡度1：5 2.垫层厚度、宽度、材料种类：50厚砂找平 3.路面厚度、宽度、材料种类：天然河卵石满铺，厚度80-100，卵石大小见设计说明 4.坡脚入水处采用10-15cm大卵石压脚固定，防止冲刷坍塌 | m2 | 156.16 | 116.65 | 18216.06 | 4662.94
2 | 011204001001 | 石材墙面 | 1.面层材料品种、规格、颜色：5-10厚防滑水洗石 2.20厚M10水泥砂浆找平 | m2 | 43.22 | 74.21 | 3207.36 | 2025.72 | 43.65
3 | 011102001001 | 石材楼地面 | 1.面层材料品种、规格、颜色：5-10厚防滑水洗石 2.20厚M10水泥砂浆找平 | m2 | 637.94 | 74.21 | 47341.53 | 29900.25 | 644.32
4 | 040601007001 | 现浇混凝土池壁 | 1.混凝土强度等级：C20混凝土池壁（工程量暂估） | m3 | 1.50 | 407.03 | 610.55 | 74.03 | 0.90
5 | 010404001001 | 垫层 | 1.垫层材料种类、配合比、厚度：50厚C15混凝土垫层 | m3 | 31.90 | 554.03 | 17673.56 | 4825.19 | 128.24
6 | 040406002001 | 混凝土底板 | 1.类别、部位：100厚混凝土结构层 2.混凝土强度等级：C20 | m3 | 63.79 | 434.67 | 27727.60 | 4649.65 | 59.32
|  | 绿化 |  |  |  |  | 2955.18 | 997.14 | 262.64
本页小计 | [6 empty] | 114776.66 | 46137.78 | 876.43
【表10.2.2-16】
分部分项工程清单与计价表
单位(专业)工程名称:新建餐厅-餐厅园林 | [5 empty] | 标段: |  |  | 第2页 共3页
序号 | 项目编码 | 项目名称 | 项目特征 | 计量 单位 | 工程量 | 金 额 (元) |  |  |  |  | 备注
[6 empty] | 综合单价 | 合价 | 其中
[8 empty] | 人工费 | 机械费 | 暂估价
7 | 050101010001 | 整理绿化用地 | 1.绿地细平整 | m2 | 55.73 | 5.32 | 296.48 | 234.07
8 | 050101009001 | 种植土回（换）填 | 1.机械回填种植土 | m3 | 16.72 | 38.58 | 645.06 | 13.88 | 94.47
9 | 050102009001 | 栽植水生植物 | 1.植物种类：菖蒲 2.株高或蓬径或芽数/株：P30-35 H40-50 3.多分枝,3~5芽/丛,叶片健壮、根系完整 4.养护期为两年 | 丛 | 78 | 14.55 | 1134.90 | 438.36 | 75.66
10 | 050102009002 | 栽植水生植物 | 1.植物种类：黄菖蒲 2.株高或蓬径或芽数/株：P30-35 H40-60 3.多分枝,3~5芽/丛,叶片健壮、根系完整 4.养护期为两年 | 丛 | 28 | 16.11 | 451.08 | 157.36 | 27.16
11 | 050102008001 | 栽植花卉 | 1.花卉种类：鸢尾 2.株高或蓬径：P30-35 H30-40 3.3~5芽/丛,矮壮、叶片青绿、不散丛 4.养护期为两年 | 丛 | 23 | 8.66 | 199.18 | 46.69 | 46.92
12 | 050102009003 | 栽植水生植物 | 1.植物种类：再力花 2.株高或蓬径或芽数/株：P80-100 H60-80 3.2~3芽/丛,高大挺拔 4.养护期为两年 | 丛 | 13 | 10.86 | 141.18 | 73.06 | 12.61
本页小计 | [6 empty] | 2867.88 | 963.42 | 256.82
【表10.2.2-16】
分部分项工程清单与计价表
单位(专业)工程名称:新建餐厅-餐厅园林 | [5 empty] | 标段: |  |  | 第3页 共3页
序号 | 项目编码 | 项目名称 | 项目特征 | 计量 单位 | 工程量 | 金 额 (元) |  |  |  |  | 备注
[6 empty] | 综合单价 | 合价 | 其中
[8 empty] | 人工费 | 机械费 | 暂估价
13 | 050102009004 | 栽植水生植物 | 1.植物种类：香蒲 2.株高或蓬径或芽数/株：P30-35 H40-60 3.1~2芽/丛,高大挺拔 4.养护期为两年 | 丛 | 6 | 14.55 | 87.30 | 33.72 | 5.82
本页小计 | [6 empty] | 87.30 | 33.72 | 5.82
合计 | [6 empty] | 117731.84 | 47134.92 | 1139.07

## 0_2_表10_2_2-16 施工技术措施项目清单与计价
【表10.2.2-16】
施工技术措施项目清单与计价表
单位(专业)工程名称:新建餐厅-餐厅园林 | [5 empty] | 标段: |  |  | 第1页 共1页
序号 | 项目编码 | 项目名称 | 项目特征 | 计量 单位 | 工程量 | 金 额 (元) |  |  |  |  | 备注
[6 empty] | 综合单价 | 合价 | 其中
[8 empty] | 人工费 | 机械费 | 暂估价
|  | 措施项目 |  |  | 0 |  | 1729.60 | 738.52 | 54.55
1 | 050402001001 | 现浇混凝土垫层 | 1.混凝土垫层模板 | m2 | 17.14 | 53.82 | 922.47 | 407.42 | 19.03
2 | 041102037001 | 其他现浇构件模板 | 1.现浇混凝土模板 渠（涵）直墙复合木模 | m2 | 15.05 | 53.63 | 807.13 | 331.10 | 35.52
本页小计 | [6 empty] | 1729.60 | 738.52 | 54.55
合计 | [6 empty] | 1729.60 | 738.52 | 54.55

## 0_2_表10_2_2-20 施工组织(总价)措施项目清
【表10.2.2-20】
施工组织（总价）措施项目清单与计价表
工程名称:餐厅园林 |  |  | 标段: | 第1页 共1页
序号 | 项目编号 | 项目名称 | 计算基础 | 费率 (%) | 金额 (元) | 备注
1 | 050405001001 | 安全文明施工费 |  |  | 2955.39
1.1 |  | 安全文明施工基本费 | 定额人工费+定额机械费 | 6.65 | 2955.39
2 | Z50405009001 | 提前竣工增加费 | 定额人工费+定额机械费
3 | 050405004001 | 二次搬运费 | 定额人工费+定额机械费
4 | 050405005001 | 冬雨季施工增加费 | 定额人工费+定额机械费
5 | Z50405010001 | 行车、行人干扰增加费 | 定额人工费+定额机械费
6 |  | 其他施工组织措施费 | 按相关规定计算
合 计 |  |  |  |  | 2955.39

## 0_2_表10_2_2-21 其他项目清单与计价汇总表
【表10.2.2-21】
其他项目清单与计价汇总表
工程名称:餐厅园林 |  | 标段: | 第1页 共1页
序号 | 项 目 名 称 | 金额(元) | 备注
1 | 暂列金额 | 6809.02 | 明细详见表10.2.2-22
1.1 | 标化工地增加费 |  | 明细详见表10.2.2-22
1.2 | 优质工程增加费 |  | 明细详见表10.2.2-22
1.3 | 其他暂列金额 | 6809.02 | 明细详见表10.2.2-22
2 | 暂估价
2.1 | 材料（设备）暂估价 |  | 明细详见表10.2.2-23
2.2 | 专业工程暂估价 |  | 明细详见表10.2.2-24
2.3 | 专项技术措施暂估价 |  | 明细详见表10.2.2-25
3 | 计日工 |  | 明细详见表10.2.2-26
4 | 总承包服务费 |  | 明细详见表10.2.2-27
合 计 |  | 6809.02 | -

## 0_2_表10_2_2-22 暂列金额明细表
【表10.2.2-22】
暂列金额明细表
工程名称:餐厅园林 |  |  | 标段: | 第1页 共1页
序号 | 项 目 名 称 | 计量单位 | 暂定金额(元) | 备注
1 | 标化工地增加费 | 项
2 | 优质工程增加费 | 项
3 | 其他暂列金额 | 项 | 6809.02 | 估算比例一般不高于5%
3.1 | 其他暂列金额 | 项 | 6809.02
合计 |  |  | 6809.02 | -

## 0_2_表10_2_2-23 材料（工程设备）暂估单价表
【表10.2.2-23】
材料（工程设备）暂估单价表
单位(专业)工程名称:新建餐厅-餐厅园林 |  |  |  | 标段: |  | 第1页 共1页
序号 | 材料（工程设备）名称、规格、型号 | 计量 单位 | 数量 | 单价 | 合价 | 备注
合计

## 0_3_表10_2_2-13 【不含单列】单位(专业)工
【表10.2.2-13】
单位（专业）工程招标控制价费用表
工程名称:改建餐厅-建筑 |  |  | 标段: | 第1页 共1页
序号 | 费用名称 |  | 计算公式 | 金额 (元) | 备注
1 | 分部分项工程费 |  | ∑(分部分项工程量×综合单价） | 404147.11 | 见表10.2.2-16
1.1 | 其中 | 人工费+机械费 | ∑分部分项（定额人工费+定额机械费） | 103593.24
2 | 措施项目费 |  | （2.1+2.2） | 82086.52
2.1 | 施工技术措施项目费 |  | ∑(技措项目工程量×综合单价） | 68178.50 | 见表10.2.2-16
2.1.1 | 其中 | 人工费+机械费 | ∑技措项目（定额人工费+定额机械费） | 36750.07
2.2 | 施工组织措施项目费 |  | (1.1+2.1.1)×9.91% | 13908.02 | 见表10.2.2-20
2.2.1 | 其中 | 安全文明施工基本费 | (1.1+2.1.1)×9.91% | 13908.02 | 见表10.2.2-20
3 | 其他项目费 |  | （3.1+3.2+3.3+3.4） | 57620.71
3.1 | 暂列金额 |  | 3.1.1+3.1.2+3.1.3 | 27620.71 | 见表10.2.2-21
3.1.1 | 其中 | 标化工地增加费 | 按招标文件规定额度列计 |  | 见表10.2.2-22
3.1.2 |  | 优质工程增加费 | 按招标文件规定额度列计 |  | 见表10.2.2-22
3.1.3 |  | 其他暂列金额 | 按招标文件规定额度列计 | 27620.71 | 见表10.2.2-22
3.2 | 暂估价 |  | 3.2.1+3.2.2+3.2.3 | 30000.00 | 见表10.2.2-21
3.2.1 | 其中 | 材料（工程设备）暂估价 | 按招标文件规定额度列计 (或计入综合单价) |  | 见表10.2.2-23
3.2.2 |  | 专业工程暂估价 | 按招标文件规定额度列计 | 30000.00 | 见表10.2.2-24
3.2.3 |  | 专项技术措施暂估价 | 按招标文件规定额度列计 |  | 见表10.2.2-25
3.3 | 计日工 |  | ∑计日工(暂估数量×综合单价） |  | 见表10.2.2-21
3.4 | 施工总承包服务费 |  | 3.4.1+3.4.2 |  | 见表10.2.2-21
3.4.1 | 其中 | 专业发包工程管理费 | ∑专业发包工程（暂估金额×费率） |  | 见表10.2.2-27
3.4.2 |  | 甲供材料设备管理费 | 甲供材料暂估金额×费率+甲供设备暂估金额×费率 |  | 见表10.2.2-27
4 | 规费 |  | (1.1+2.1.1)×25.78% | 36180.51
5 | 税金 |  | (1+2+3+4)×9% | 52203.14
招标控制价合计 |  |  | 1+2+3+4+5 | 632238.00

## 0_3_表10_2_2-16 分部分项工程清单与计价表
【表10.2.2-16】
分部分项工程清单与计价表
单位(专业)工程名称:改建餐厅-建筑 | [5 empty] | 标段: |  |  | 第1页 共20页
序号 | 项目编码 | 项目名称 | 项目特征 | 计量 单位 | 工程量 | 金 额 (元) |  |  |  |  | 备注
[6 empty] | 综合单价 | 合价 | 其中
[8 empty] | 人工费 | 机械费 | 暂估价
|  | 餐厅1加固 |  |  |  |  | 87058.87 | 29601.87 | 3591.64
|  | 墙体拆除 |  |  |  |  | 3263.91 | 1394.80 | 1292.70
1 | 011601001001 | 砖砌体拆除 | 1.原粘土多孔砖拆除 2.清理及外运，运距施工方自定 | m3 | 17.74 | 123.64 | 2193.37 | 597.66 | 1213.42
2 | 011602002001 | 钢筋混凝土构件拆除 | 1.构件名称：柱拆除 2.清理及外运，运距施工方自定 | m3 | 0.36 | 506.54 | 182.35 | 73.28 | 77.18
3 | 011611002001 | 钢柱拆除 | 1.拆除100*100钢柱 2.清理及外运，运距施工方自定 工程量暂定 | t | 0.122 | 404.19 | 49.31 | 38.17 | 2.10
4 | 011610001001 | 木门窗拆除 | 1.原木门拆除 2.清理及外运，运距施工方自定 工程量暂定 | m2 | 18.90 | 20.89 | 394.82 | 322.81
5 | 011610002001 | 金属门窗拆除 | 1.原铝合金窗拆除 2.清理及外运，运距施工方自定 工程量暂定 | m2 | 18.00 | 24.67 | 444.06 | 362.88
|  | 新建 |  |  |  |  | 41114.90 | 10819.11 | 1217.38
6 | 011602001001 | 混凝土构件拆除 | 1、拆除原混凝土地坪 2.清理及外运，运距施工方自定 工程量暂定 | m3 | 7.88 | 221.13 | 1742.50 | 554.28 | 892.17
7 | 010101003002 | 挖土方 | 1.既有建筑物内挖土 深1.5m内 | m3 | 33.01 | 71.63 | 2364.51 | 1932.41
本页小计 | [6 empty] | 7370.92 | 3881.49 | 2184.87
【表10.2.2-16】
分部分项工程清单与计价表
单位(专业)工程名称:改建餐厅-建筑 | [5 empty] | 标段: |  |  | 第2页 共20页
序号 | 项目编码 | 项目名称 | 项目特征 | 计量 单位 | 工程量 | 金 额 (元) |  |  |  |  | 备注
[6 empty] | 综合单价 | 合价 | 其中
[8 empty] | 人工费 | 机械费 | 暂估价
8 | 010103001002 | 回填方 | 1.室内回填土 | m3 | 22.62 | 44.55 | 1007.72 | 810.25 | 13.35
9 | 010103002002 | 余方弃置 | 1.废弃料品种：多余土方 2.运距：施工方自行考虑 | m3 | 7.00 | 37.16 | 260.12 | 123.62 | 91.35
10 | 010401001002 | 砖基础 | 1.砖品种、规格、强度等级：MU20混凝土实心砖 2.砂浆强度等级：Mb10水泥砂浆 3.防潮层材料种类：20厚M20防水砂浆抹平 | m3 | 3.14 | 635.02 | 1993.96 | 665.37 | 13.38
11 | 010401004002 | 多孔砖墙 | 1.砖品种、规格、强度等级：MU10页岩多孔砖 2.墙体类型：240厚 3.砂浆强度等级、配合比：M7.5 | m3 | 17.18 | 434.11 | 7458.01 | 2053.01 | 34.53
12 | 010401004003 | 多孔砖墙 | 1.砖品种、规格、强度等级：MU10页岩多孔砖 2.墙体类型：120厚 3.砂浆强度等级、配合比：M7.5 | m3 | 8.38 | 478.79 | 4012.26 | 1328.57 | 13.32
13 | 010501001002 | 垫层 | 1.混凝土种类：商品砼 2.混凝土强度等级：C15 | m3 | 3.21 | 378.67 | 1215.53 | 144.84 | 2.28
14 | 010501001003 | 垫层 | 1、C15混凝土地坪 暂按15cm厚考虑 | m3 | 7.16 | 378.67 | 2711.28 | 323.06 | 5.08
15 | 010501003002 | 独立基础 | 1.混凝土种类：商品砼 2.混凝土强度等级：C30 | m3 | 2.92 | 395.31 | 1154.31 | 77.50 | 0.79
本页小计 | [6 empty] | 19813.19 | 5526.22 | 174.08
【表10.2.2-16】
分部分项工程清单与计价表
单位(专业)工程名称:改建餐厅-建筑 | [5 empty] | 标段: |  |  | 第3页 共20页
序号 | 项目编码 | 项目名称 | 项目特征 | 计量 单位 | 工程量 | 金 额 (元) |  |  |  |  | 备注
[6 empty] | 综合单价 | 合价 | 其中
[8 empty] | 人工费 | 机械费 | 暂估价
16 | 010501002002 | 带形基础 | 1.混凝土种类：商品砼 2.混凝土强度等级：C30 | m3 | 7.13 | 395.31 | 2818.56 | 189.23 | 1.93
17 | 010502001002 | 矩形柱 | 1.混凝土种类：商品砼 2.混凝土强度等级：C30 | m3 | 2.00 | 485.83 | 971.66 | 193.40 | 0.92
18 | 010502002002 | 构造柱 | 1.混凝土类别：商品砼 2.混凝土强度等级：C30 | m3 | 2.54 | 559.42 | 1420.93 | 416.79 | 1.75
19 | 010503002002 | 矩形梁 | 1.混凝土类别：商品砼 2.混凝土强度等级：C30 | m3 | 2.46 | 415.27 | 1021.56 | 99.51 | 1.13
20 | 010503004001 | 圈梁 | 1.混凝土类别：商品砼 2.混凝土强度等级：C30 | m3 | 3.55 | 500.34 | 1776.21 | 390.86 | 2.45
21 | 010503005001 | 过梁 | 1.混凝土类别：商品砼 2.混凝土强度等级：C25 | m3 | 0.06 | 488.22 | 29.29 | 6.61 | 0.04
22 | 010515001006 | 现浇构件钢筋 | 1.箍筋 带肋钢筋 HRB400以内 直径（mm以内）6 | t | 0.329 | 5243.36 | 1725.07 | 400.55 | 19.69
23 | 010515001007 | 现浇构件钢筋 | 1.箍筋 带肋钢筋 HRB400以内 直径（mm以内）8 | t | 0.196 | 4928.18 | 965.92 | 238.63 | 11.73
24 | 010515001008 | 现浇构件钢筋 | 1.现浇构件带肋钢筋 HRB400以内 直径（mm以内）8 | t | 0.090 | 4125.11 | 371.26 | 55.07 | 2.21
25 | 010515001009 | 现浇构件钢筋 | 1.现浇构件带肋钢筋 HRB400以内 直径（mm以内）10 | t | 0.090 | 4061.87 | 365.57 | 55.07 | 2.21
26 | 010515001010 | 现浇构件钢筋 | 1.现浇构件带肋钢筋 HRB400以内 直径（mm以内）12 | t | 0.662 | 3980.79 | 2635.28 | 348.88 | 49.12
本页小计 | [6 empty] | 14101.31 | 2394.60 | 93.18
【表10.2.2-16】
分部分项工程清单与计价表
单位(专业)工程名称:改建餐厅-建筑 | [5 empty] | 标段: |  |  | 第4页 共20页
序号 | 项目编码 | 项目名称 | 项目特征 | 计量 单位 | 工程量 | 金 额 (元) |  |  |  |  | 备注
[6 empty] | 综合单价 | 合价 | 其中
[8 empty] | 人工费 | 机械费 | 暂估价
27 | 010515001011 | 现浇构件钢筋 | 1.现浇构件带肋钢筋 HRB400以内 直径（mm以内）14 | t | 0.346 | 3980.79 | 1377.35 | 182.35 | 25.67
28 | 010515001012 | 现浇构件钢筋 | 1.现浇构件带肋钢筋 HRB400以内 直径（mm以内）16 | t | 0.435 | 3944.91 | 1716.04 | 229.25 | 32.28
|  | 柱加固 |  |  |  |  | 7380.26 | 2873.38 | 259.30
29 | 010502001003 | 矩形柱 | 混凝土套壁柱加固C30 | m3 | 2.42 | 1150.78 | 2784.89 | 1425.48 | 1.45
30 | 010515001013 | 现浇构件钢筋 | 1.带肋钢筋HRB400以内 直径（mm）16 | t | 0.265 | 4446.00 | 1178.19 | 232.77 | 21.24
31 | 010515001014 | 现浇构件钢筋 | 1.带肋钢筋HRB400以内 直径（mm）12 | t | 0.087 | 4608.98 | 400.98 | 88.85 | 4.85
32 | 010515001015 | 现浇构件钢筋 | 1.带肋钢筋HRB400以内 直径（mm）8 | t | 0.043 | 4766.02 | 204.94 | 43.91 | 2.40
33 | 010515001016 | 现浇构件钢筋 | 1.带肋钢筋HRB400以内 直径（mm）10 | t | 0.313 | 4701.54 | 1471.58 | 319.65 | 17.44
34 | Z010515012001 | 植筋 | 1.植入钢筋直径：C8 2.深度：120mm | 根 | 126 | 7.28 | 917.28 | 519.12 | 153.72
35 | Z010515012002 | 植筋 | 1.植入钢筋直径：C10 2.深度：120mm | 根 | 60 | 7.04 | 422.40 | 243.60 | 58.20
|  | 托梁加固 |  |  |  |  | 919.75 | 350.65 | 3.74
36 | 010503002003 | 矩形梁 | 1.混凝土类别：商品砼 2.混凝土强度等级：C30 | m3 | 0.61 | 1042.93 | 636.19 | 289.38 | 0.40
37 | 010515001017 | 现浇构件钢筋 | 1.带肋钢筋HRB400以内 直径（mm）6 | t | 0.011 | 5087.38 | 55.96 | 11.23 | 0.61
本页小计 | [6 empty] | 11165.80 | 3585.59 | 318.26
【表10.2.2-16】
分部分项工程清单与计价表
单位(专业)工程名称:改建餐厅-建筑 | [5 empty] | 标段: |  |  | 第5页 共20页
序号 | 项目编码 | 项目名称 | 项目特征 | 计量 单位 | 工程量 | 金 额 (元) |  |  |  |  | 备注
[6 empty] | 综合单价 | 合价 | 其中
[8 empty] | 人工费 | 机械费 | 暂估价
38 | 010515001018 | 现浇构件钢筋 | 1.带肋钢筋HRB400以内 直径（mm）12 | t | 0.030 | 4608.98 | 138.27 | 30.64 | 1.67
39 | 010515001019 | 现浇构件钢筋 | 1.带肋钢筋HRB400以内 直径（mm）14以内 | t | 0.019 | 4701.54 | 89.33 | 19.40 | 1.06
|  | 墙加固 |  |  |  |  | 34380.05 | 14163.93 | 818.52
40 | 010504001001 | 直形墙 | 混凝土墙加固C30微膨胀混凝土 | m3 | 18.53 | 1045.31 | 19369.59 | 9370.44 | 11.12
41 | 010515001020 | 现浇构件钢筋 | 1.带肋钢筋HRB400以内 直径（mm）8 | t | 0.044 | 4766.02 | 209.70 | 44.94 | 2.45
42 | 010515001021 | 现浇构件钢筋 | 1.带肋钢筋HRB400以内 直径（mm）10 | t | 0.858 | 4701.54 | 4033.92 | 876.23 | 47.82
43 | 010515001022 | 现浇构件钢筋 | 1.带肋钢筋HRB400以内 直径（mm）12 | t | 1.196 | 4608.98 | 5512.34 | 1221.42 | 66.65
44 | Z010515012003 | 植筋 | 1.植入钢筋直径：C8 2.深度：120mm | 根 | 560 | 7.28 | 4076.80 | 2307.20 | 683.20
45 | 010401004004 | 多孔砖墙 | 门窗洞封堵： 1.砖品种、规格、强度等级：MU10页岩多孔砖 2.墙体类型：120厚 3.砂浆强度等级、配合比：M7.5 | m3 | 1.34 | 478.79 | 641.58 | 212.44 | 2.13
46 | 010515001023 | 现浇构件钢筋 | 1.圆钢HPB300 直径（mm）8 | t | 0.107 | 5010.49 | 536.12 | 131.26 | 5.15
|  | 餐厅2加固 |  |  |  |  | 47061.37 | 16553.59 | 1502.53
|  | 墙体拆除 |  |  |  |  | 727.94 | 335.69 | 263.34
本页小计 | [6 empty] | 34607.65 | 14213.97 | 821.25
【表10.2.2-16】
分部分项工程清单与计价表
单位(专业)工程名称:改建餐厅-建筑 | [5 empty] | 标段: |  |  | 第6页 共20页
序号 | 项目编码 | 项目名称 | 项目特征 | 计量 单位 | 工程量 | 金 额 (元) |  |  |  |  | 备注
[6 empty] | 综合单价 | 合价 | 其中
[8 empty] | 人工费 | 机械费 | 暂估价
47 | 011601001002 | 砖砌体拆除 | 1.原粘土多孔砖拆除 2.清理及外运，运距施工方自定 | m3 | 3.85 | 123.64 | 476.01 | 129.71 | 263.34
48 | 011610001002 | 木门窗拆除 | 1.原木门拆除 2.清理及外运，运距施工方自定 | m2 | 12.06 | 20.89 | 251.93 | 205.98
|  | 新建 |  |  |  |  | 24026.19 | 6800.51 | 633.87
49 | 011602001002 | 混凝土构件拆除 | 1、拆除原混凝土地坪 2.清理及外运，运距施工方自定 工程量暂定 | m3 | 3.98 | 221.13 | 880.10 | 279.95 | 450.62
50 | 010101003003 | 挖土方 | 1.既有建筑物内挖土 深1.5m内 | m3 | 23.31 | 71.63 | 1669.70 | 1364.57
51 | 010103001003 | 回填方 | 1.室内回填土 | m3 | 16.10 | 44.55 | 717.26 | 576.70 | 9.50
52 | 010103002003 | 余方弃置 | 1.废弃料品种：多余土方 2.运距：施工方自行考虑 含人工转运 | m3 | 4.80 | 37.16 | 178.37 | 84.77 | 62.64
53 | 010401001003 | 砖基础 | 1.砖品种、规格、强度等级：MU20混凝土实心砖 2.砂浆强度等级：Mb10水泥砂浆 3.防潮层材料种类：20厚M20防水砂浆抹平 | m3 | 3.00 | 632.93 | 1898.79 | 635.70 | 12.78
54 | 010401004005 | 多孔砖墙 | 1.砖品种、规格、强度等级：MU10页岩多孔砖 2.墙体类型：200厚 3.砂浆强度等级、配合比：M7.5 | m3 | 17.46 | 434.11 | 7579.56 | 2086.47 | 35.09
本页小计 | [6 empty] | 13651.72 | 5363.85 | 833.97
【表10.2.2-16】
分部分项工程清单与计价表
单位(专业)工程名称:改建餐厅-建筑 | [5 empty] | 标段: |  |  | 第7页 共20页
序号 | 项目编码 | 项目名称 | 项目特征 | 计量 单位 | 工程量 | 金 额 (元) |  |  |  |  | 备注
[6 empty] | 综合单价 | 合价 | 其中
[8 empty] | 人工费 | 机械费 | 暂估价
55 | 010401004006 | 多孔砖墙 | 1.砖品种、规格、强度等级：MU10页岩多孔砖 2.墙体类型：120厚 3.砂浆强度等级、配合比：M7.5 | m3 | 1.67 | 478.79 | 799.58 | 264.76 | 2.66
56 | 010501001004 | 垫层 | 1.混凝土种类：商品砼 2.混凝土强度等级：C15 | m3 | 2.30 | 378.67 | 870.94 | 103.78 | 1.63
57 | 010501001005 | 垫层 | 1、C15混凝土地坪 暂按15cm厚考虑 | m3 | 3.67 | 378.67 | 1389.72 | 165.59 | 2.61
58 | 010501002003 | 带形基础 | 1.混凝土种类：商品砼 2.混凝土强度等级：C30 | m3 | 6.47 | 395.31 | 2557.66 | 171.71 | 1.75
59 | 010502002003 | 构造柱 | 1.混凝土类别：商品砼 2.混凝土强度等级：C30 | m3 | 0.94 | 559.42 | 525.85 | 154.24 | 0.65
60 | 010503002004 | 矩形梁 | 1.混凝土类别：商品砼 2.混凝土强度等级：C30 | m3 | 0.24 | 415.27 | 99.66 | 9.71 | 0.11
61 | 010503004002 | 圈梁 | 1.混凝土类别：商品砼 2.混凝土强度等级：C30 | m3 | 2.57 | 544.29 | 1398.83 | 367.84 | 1.77
62 | 010503005002 | 过梁 | 1.混凝土类别：商品砼 2.混凝土强度等级：C25 | m3 | 0.11 | 488.22 | 53.70 | 12.11 | 0.08
63 | 010515001024 | 现浇构件钢筋 | 1.箍筋 带肋钢筋 HRB400以内 直径（mm以内）6 | t | 0.118 | 5243.36 | 618.72 | 143.66 | 7.06
64 | 010515001025 | 现浇构件钢筋 | 1.现浇构件带肋钢筋 HRB400以内 直径（mm以内）8 | t | 0.032 | 4125.11 | 132.00 | 19.58 | 0.79
本页小计 | [6 empty] | 8446.66 | 1412.98 | 19.11
【表10.2.2-16】
分部分项工程清单与计价表
单位(专业)工程名称:改建餐厅-建筑 | [5 empty] | 标段: |  |  | 第8页 共20页
序号 | 项目编码 | 项目名称 | 项目特征 | 计量 单位 | 工程量 | 金 额 (元) |  |  |  |  | 备注
[6 empty] | 综合单价 | 合价 | 其中
[8 empty] | 人工费 | 机械费 | 暂估价
65 | 010515001026 | 现浇构件钢筋 | 1.现浇构件带肋钢筋 HRB400以内 直径（mm以内）10 | t | 0.105 | 4061.87 | 426.50 | 64.25 | 2.58
66 | 010515001027 | 现浇构件钢筋 | 1.现浇构件带肋钢筋 HRB400以内 直径（mm以内）12 | t | 0.374 | 3980.79 | 1488.82 | 197.10 | 27.75
67 | 010515001028 | 现浇构件钢筋 | 1.现浇构件带肋钢筋 HRB400以内 直径（mm以内）14 | t | 0.186 | 3980.79 | 740.43 | 98.02 | 13.80
|  | 墙加固 |  |  |  |  | 22307.24 | 9417.39 | 605.32
68 | 010504001002 | 直形墙 | 混凝土墙加固C30微膨胀混凝土 | m3 | 12.37 | 1045.31 | 12930.48 | 6255.39 | 7.42
69 | 010515001029 | 现浇构件钢筋 | 1.带肋钢筋HRB400以内 直径（mm）8 | t | 0.034 | 4766.02 | 162.04 | 34.72 | 1.89
70 | 010515001030 | 现浇构件钢筋 | 1.带肋钢筋HRB400以内 直径（mm）10 | t | 0.517 | 4701.54 | 2430.70 | 527.99 | 28.81
71 | 010515001031 | 现浇构件钢筋 | 1.带肋钢筋HRB400以内 直径（mm）12 | t | 0.720 | 4608.98 | 3318.47 | 735.30 | 40.13
72 | Z010515012004 | 植筋 | 1.植入钢筋直径：C8 2.深度：120mm | 根 | 430 | 7.28 | 3130.40 | 1771.60 | 524.60
73 | 010401004007 | 多孔砖墙 | 门窗洞封堵： 1.砖品种、规格、强度等级：MU10页岩多孔砖 2.墙体类型：120厚 3.砂浆强度等级、配合比：M7.5 | m3 | 0.25 | 478.79 | 119.70 | 39.64 | 0.40
74 | 010515001032 | 现浇构件钢筋 | 1.圆钢HPB300 直径（mm）8 | t | 0.043 | 5010.49 | 215.45 | 52.75 | 2.07
本页小计 | [6 empty] | 24962.99 | 9776.76 | 649.45
【表10.2.2-16】
分部分项工程清单与计价表
单位(专业)工程名称:改建餐厅-建筑 | [5 empty] | 标段: |  |  | 第9页 共20页
序号 | 项目编码 | 项目名称 | 项目特征 | 计量 单位 | 工程量 | 金 额 (元) |  |  |  |  | 备注
[6 empty] | 综合单价 | 合价 | 其中
[8 empty] | 人工费 | 机械费 | 暂估价
|  | 餐厅1装修 |  |  |  |  | 166079.24 | 37228.47 | 305.88
|  | 地面 |  |  |  |  | 22774.12 | 4883.94 | 66.29
75 | 011101006001 | 平面砂浆找平层 | 1、DS M20水泥砂浆找坡找平最薄处10厚 | m2 | 24.10 | 15.53 | 374.27 | 192.56 | 3.86
76 | 010904002003 | 楼（地）面涂膜防水 | 1、2厚JS防水涂料 | m2 | 24.10 | 35.34 | 851.69 | 122.19
77 | 010903002004 | 墙面涂膜防水 | 1、2厚JS防水涂料 | m2 | 69.96 | 39.34 | 2752.23 | 453.34
78 | 010904002004 | 楼（地）面涂膜防水 | 1、2厚聚氨酯防水涂料 | m2 | 24.10 | 41.69 | 1004.73 | 98.09
79 | 010903002005 | 墙面涂膜防水 | 1、2厚聚氨酯防水涂料 | m2 | 69.96 | 46.06 | 3222.36 | 432.35
80 | 011102003003 | 块料楼地面 | DM1： 1、600*600mm仿古砖,留2MM宽,砖饰面同色美缝剂填缝 2、地砖背面批刮纯水泥浆(5~8厚) 3、30厚DPM15干硬性水泥砂浆粘结层 | m2 | 24.10 | 140.80 | 3393.28 | 787.83 | 7.95
81 | 011102003004 | 块料楼地面 | DM2： 1、600*1200木纹砖,留2MM宽,砖饰面同色美缝剂填缝 2、地砖背面批刮纯水泥浆(5~8厚) 3、30厚DS M15干硬性水泥砂浆粘结层 4、素水泥浆一道(掺建筑胶) | m2 | 12.90 | 182.71 | 2356.96 | 433.18 | 4.26
本页小计 | [6 empty] | 13955.52 | 2519.54 | 16.07
【表10.2.2-16】
分部分项工程清单与计价表
单位(专业)工程名称:改建餐厅-建筑 | [5 empty] | 标段: |  |  | 第10页 共20页
序号 | 项目编码 | 项目名称 | 项目特征 | 计量 单位 | 工程量 | 金 额 (元) |  |  |  |  | 备注
[6 empty] | 综合单价 | 合价 | 其中
[8 empty] | 人工费 | 机械费 | 暂估价
82 | 011101003001 | 细石混凝土楼地面 | DM3： 1、面层抛光打磨+5mm密封固化剂渗透 2、40mm厚C20细石砼+钢丝网垫层 3、界面剂一道 | m2 | 106.15 | 78.89 | 8374.17 | 2248.26 | 49.89
83 | 011108001002 | 石材零星项目 | 门槛石： 1、20mm厚莱姆石石材饰面 2、5mm厚石材专用黏贴剂 3、30mm厚干硬性M20水泥砂浆 | m2 | 1.04 | 327.89 | 341.01 | 78.73 | 0.33
84 | 010904004002 | 楼（地）面变形缝 | 1.防护材料种类：铝合金盖板（具体做法详见图集14J936-AD1） | m | 2.15 | 48.10 | 103.42 | 37.41
|  | 室外地面 |  |  |  |  | 6063.65 | 2220.41 | 29.29
85 | 011101002002 | 地面 | 1、水洗石饰面(掺粉色颜料),粒径Φ5~6 2、30厚M15水泥砂浆结合层内掺重5%107胶 3、50厚C15混凝土 4、150厚碎石垫层夯实 5、素土夯实,压实系数≥0.93 | m2 | 53.26 | 113.85 | 6063.65 | 2220.41 | 29.29
|  | 天棚 |  |  |  |  | 9570.33 | 2434.10 | 5.06
86 | 011302001004 | 吊顶天棚 | TP3： 1、0.8mm厚300*600铝扣板吊顶面+成品铝扣板收边条收口 2、轻钢龙骨(国标60系列); 3、20mmM15.0防水砂浆防潮层 | m2 | 24.10 | 170.75 | 4115.08 | 903.51 | 5.06
本页小计 | [6 empty] | 18997.33 | 5488.32 | 84.57
【表10.2.2-16】
分部分项工程清单与计价表
单位(专业)工程名称:改建餐厅-建筑 | [5 empty] | 标段: |  |  | 第11页 共20页
序号 | 项目编码 | 项目名称 | 项目特征 | 计量 单位 | 工程量 | 金 额 (元) |  |  |  |  | 备注
[6 empty] | 综合单价 | 合价 | 其中
[8 empty] | 人工费 | 机械费 | 暂估价
87 | 011302001005 | 吊顶天棚 | TP1： 1、9.5厚纸面石膏板(双层,用自攻螺丝与龙骨固定,中距不大于200） 2、专用配套吊杆及轻钢龙骨 3、板缝贴胶带、点锈 | m2 | 28.35 | 122.67 | 3477.69 | 1194.39
88 | 011407002003 | 天棚喷刷涂料（石膏板面） | 1、白色无机涂料饰面两道 2、满刮2厚面层耐水腻子找平面板接缝处贴嵌缝带,刮腻子找平 | m2 | 16.42 | 24.27 | 398.51 | 238.25
89 | 011407002004 | 天棚喷刷涂料（石膏板面） | 1、艺术涂料 2、满刮面层腻子找平两遍 | m2 | 11.93 | 132.36 | 1579.05 | 97.95
|  | 墙面 |  |  |  |  | 41809.78 | 11989.82 | 68.77
90 | 011204003002 | 块料墙面 | NQ2： 1、10厚600X1200瓷砖面层,瓷砖背面背胶满涂;美缝剂勾缝(瓷砖高度到吊顶底部) 2、6厚DP M20水泥砂浆粘贴层 3、15厚DP M15聚合物防水抗裂砂浆, 4、专用界面剂一道; | m2 | 89.93 | 210.40 | 18921.27 | 4716.83 | 18.89
91 | 011407001003 | 墙面喷刷涂料 | NQ1： 1、刷肌理质感涂料 2、满刮石膏二遍,找平 | m2 | 187.57 | 74.91 | 14050.87 | 1862.57
本页小计 | [6 empty] | 38427.39 | 8109.99 | 18.89
【表10.2.2-16】
分部分项工程清单与计价表
单位(专业)工程名称:改建餐厅-建筑 | [5 empty] | 标段: |  |  | 第12页 共20页
序号 | 项目编码 | 项目名称 | 项目特征 | 计量 单位 | 工程量 | 金 额 (元) |  |  |  |  | 备注
[6 empty] | 综合单价 | 合价 | 其中
[8 empty] | 人工费 | 机械费 | 暂估价
92 | 011407001004 | 墙面喷刷涂料 | NQ1： 1、防潮白色无机涂料(一道底漆两道面漆) 2、满刮石膏二遍,找平 | m2 | 39.56 | 31.39 | 1241.79 | 734.63
93 | 011201004002 | 立面砂浆找平层 | NQ1： 1、15厚DPM15水泥砂浆分层抹平 2、素水泥浆一道甩毛(掺建筑胶),墙面满铺防裂网格布 | m2 | 227.13 | 28.35 | 6439.14 | 3743.10 | 38.61
94 | 011608002001 | 铲除涂料面 | 1.铲除原有墙面涂料 2.清理及外运，运距施工方自定 | m2 | 140.89 | 8.21 | 1156.71 | 932.69 | 11.27
|  | 外墙面 |  |  |  |  | 13476.27 | 8667.08 | 122.75
95 | 011604002001 | 立面抹灰层拆除 | 1.铲除原有外墙面涂料至墙体基层 2.清理及外运，运距施工方自定 | m2 | 213.79 | 9.72 | 2078.04 | 1609.84 | 89.79
96 | 011407001005 | 墙面喷刷涂料 | 1、外墙乳胶漆面涂2道 2、抗碱封闭底漆1道 3、刮涂耐水腻子,干燥后打磨 | m2 | 252.08 | 26.98 | 6801.12 | 4280.32
97 | 011201004003 | 立面砂浆找平层 | 1、12厚DPM15砂浆(1:3水泥砂浆)抹平,扫毛或拉出纹道 | m2 | 233.65 | 18.45 | 4310.84 | 2600.52 | 30.37
98 | 011202003001 | 柱、梁面砂浆找平 | 1、12厚DPM15砂浆(1:3水泥砂浆)抹平,扫毛或拉出纹道 | m2 | 14.40 | 19.88 | 286.27 | 176.40 | 2.59
|  | 屋面 |  |  |  |  | 36545.60 | 4593.37 | 2.65
本页小计 | [6 empty] | 22313.91 | 14077.50 | 172.63
【表10.2.2-16】
分部分项工程清单与计价表
单位(专业)工程名称:改建餐厅-建筑 | [5 empty] | 标段: |  |  | 第13页 共20页
序号 | 项目编码 | 项目名称 | 项目特征 | 计量 单位 | 工程量 | 金 额 (元) |  |  |  |  | 备注
[6 empty] | 综合单价 | 合价 | 其中
[8 empty] | 人工费 | 机械费 | 暂估价
99 | 011607001001 | 屋面拆除 | 1、拆除原彩钢板屋面 2.清理及外运，运距施工方自定 工程量暂定 | m2 | 264.90 | 15.00 | 3973.50
100 | 010901001002 | 瓦屋面 | 1、陶土红瓦 2、屋脊 | m2 | 264.90 | 52.77 | 13978.77 | 2418.54 | 2.65
101 | 010703001002 | 屋面木基层 | 1、木挂瓦条30X30,中距按瓦材规格 2、木顺水条30X30,@500 3、干铺油毡一道 4、20厚木望板 | m2 | 264.90 | 70.19 | 18593.33 | 2174.83
|  | 门窗 |  |  |  |  | 19183.84 | 788.11
102 | 010802001002 | 金属（塑钢）门 | 1.2.0mm壁厚铝合金(8mm)长虹玻璃门 | m2 | 5.52 | 463.06 | 2556.09 | 108.19
103 | 010801001001 | 木质门 | 1.门代号及洞口尺寸：成品木门 含五金、门套、单开门锁、门吸等 | m2 | 2.07 | 720.48 | 1491.39 | 67.79
104 | 010802001003 | 金属（塑钢）门 | 1.门代号及洞口尺寸：45系列2.2mm厚铝合金外开门 2.镶嵌玻璃品种、厚度：6mm白波 | m2 | 10.35 | 487.26 | 5043.14 | 228.22
105 | 010802001004 | 金属（塑钢）门 | 1.门代号及洞口尺寸：45系列2.2mm厚铝合金平开门 2.镶嵌玻璃品种、厚度：6mm白波 | m2 | 2.07 | 487.26 | 1008.63 | 45.64
106 | 010807001002 | 金属（塑钢、断桥）窗 | 1.窗代号及洞口尺寸：80系列1.8mm厚铝合金推拉窗 2.玻璃品种、厚度：6mm白波 | m2 | 5.76 | 391.08 | 2252.62 | 92.22
本页小计 | [6 empty] | 48897.47 | 5135.43 | 2.65
【表10.2.2-16】
分部分项工程清单与计价表
单位(专业)工程名称:改建餐厅-建筑 | [5 empty] | 标段: |  |  | 第14页 共20页
序号 | 项目编码 | 项目名称 | 项目特征 | 计量 单位 | 工程量 | 金 额 (元) |  |  |  |  | 备注
[6 empty] | 综合单价 | 合价 | 其中
[8 empty] | 人工费 | 机械费 | 暂估价
107 | 010807001003 | 金属（塑钢、断桥）窗 | 1.窗代号及洞口尺寸：80系列1.8mm厚铝合金推拉窗（磨砂玻璃） 2.玻璃品种、厚度：6mm白波 | m2 | 3.96 | 400.63 | 1586.49 | 63.40
108 | 010807001004 | 金属（塑钢、断桥）窗 | 1.窗代号及洞口尺寸：80系列1.8mm厚铝合金手动上悬窗 2.玻璃品种、厚度：6mm白波 | m2 | 1.05 | 513.83 | 539.52 | 23.30
109 | 010807001005 | 金属（塑钢、断桥）窗 | 1.窗代号及洞口尺寸：80系列1.8mm厚铝合金固定窗 2.玻璃品种、厚度：6mm白波 | m2 | 11.99 | 392.49 | 4705.96 | 159.35
|  | 其他 |  |  |  |  | 16655.65 | 1651.64 | 11.07
110 | 011505001001 | 洗漱台 | 1.20mm厚莱姆石石材台盆，20mm厚防腐木饰面 2.台面开孔 3.石材倒角 4.详见图纸 | m2 | 2.49 | 790.33 | 1967.92 | 779.92 | 1.05
111 | 011505010001 | 镜面玻璃 | 1、6mm厚银镜饰面 2、1.2mm不锈钢边框 3、12mm玻镁板基层 4、木龙骨 详见图纸 | m2 | 1.38 | 239.61 | 330.66 | 84.12
112 | 011210005001 | 成品隔断 | 1、18mm厚抗倍特板成品隔断 | m2 | 13.48 | 202.26 | 2726.46 | 568.86
本页小计 | [6 empty] | 11857.01 | 1678.95 | 1.05
【表10.2.2-16】
分部分项工程清单与计价表
单位(专业)工程名称:改建餐厅-建筑 | [5 empty] | 标段: |  |  | 第15页 共20页
序号 | 项目编码 | 项目名称 | 项目特征 | 计量 单位 | 工程量 | 金 额 (元) |  |  |  |  | 备注
[6 empty] | 综合单价 | 合价 | 其中
[8 empty] | 人工费 | 机械费 | 暂估价
113 | 011501011001 | 定制卡座 | 1、20*40*3镀锌方钢@400；木龙骨基层 2、15mm玻镁板基层 3、10mm水泥板，20mm木饰面 4、腻子找平层，肌理质感涂料 详见图纸 暂估价 | m | 6.32 | 1000.00 | 6320.00 |  |  | 6320.00
114 | 011501011002 | 备餐间定制柜 | 备餐间定制柜 详见图纸EL-04立面图 暂估价 | m2 | 3.16 | 1300.00 | 4108.00 |  |  | 4108.00
115 | 010810001001 | 窗帘（杆） | 1、成品防水布帘 | m2 | 3.41 | 70.00 | 238.70
116 | 011503008001 | 玻璃栏板 | 1、60X60X1.5铝合金方管扶手，40X40X3.5铝合金立柱，外喷氟碳涂料 2、16.78厚夹胶钢化玻璃栏板 详见断面图 | m | 1.85 | 476.17 | 880.91 | 200.02 | 9.90
117 | 010503004003 | 圈梁 | 栏杆下C25素砼翻高 | m3 | 0.17 | 488.22 | 83.00 | 18.72 | 0.12
|  | 餐厅2装修 |  |  |  |  | 103947.63 | 25574.53 | 390.98
|  | 地面 |  |  |  |  | 17472.37 | 3279.32 | 22.23
118 | 011101006002 | 平面砂浆找平层 | 1、DS M20水泥砂浆找坡找平最薄处10厚 | m2 | 31.26 | 15.53 | 485.47 | 249.77 | 5.00
119 | 010904002005 | 楼（地）面涂膜防水 | 1、2厚JS防水涂料 | m2 | 31.26 | 35.34 | 1104.73 | 158.49
本页小计 | [6 empty] | 13220.81 | 627.00 | 15.02 | 10428.00
【表10.2.2-16】
分部分项工程清单与计价表
单位(专业)工程名称:改建餐厅-建筑 | [5 empty] | 标段: |  |  | 第16页 共20页
序号 | 项目编码 | 项目名称 | 项目特征 | 计量 单位 | 工程量 | 金 额 (元) |  |  |  |  | 备注
[6 empty] | 综合单价 | 合价 | 其中
[8 empty] | 人工费 | 机械费 | 暂估价
120 | 010903002006 | 墙面涂膜防水 | 1、2厚JS防水涂料 | m2 | 76.46 | 39.34 | 3007.94 | 495.46
121 | 010904002006 | 楼（地）面涂膜防水 | 1、2厚聚氨酯防水涂料 | m2 | 31.26 | 41.69 | 1303.23 | 127.23
122 | 010903002007 | 墙面涂膜防水 | 1、2厚聚氨酯防水涂料 | m2 | 76.46 | 46.06 | 3521.75 | 472.52
123 | 011102003005 | 块料楼地面 | DM1： 1、600*600mm仿古砖,留2MM宽,砖饰面同色美缝剂填缝 2、地砖背面批刮纯水泥浆(5~8厚) 3、30厚DPM15干硬性水泥砂浆粘结层 | m2 | 5.46 | 140.80 | 768.77 | 178.49 | 1.80
124 | 011102003006 | 块料楼地面 | DM1： 1、600*600mm防滑砖,留2MM宽,砖饰面同色美缝剂填缝 2、地砖背面批刮纯水泥浆(5~8厚) 3、30厚DPM15干硬性水泥砂浆粘结层 | m2 | 25.80 | 126.93 | 3274.79 | 843.40 | 8.51
125 | 011102003007 | 块料楼地面 | DM2： 1、600*1200木纹砖,留2MM宽,砖饰面同色美缝剂填缝 2、地砖背面批刮纯水泥浆(5~8厚) 3、30厚DS M15干硬性水泥砂浆粘结层(按现场实际调整厚度) 4、素水泥浆一道(掺建筑胶) | m2 | 19.86 | 182.71 | 3628.62 | 666.90 | 6.55
126 | 011108001003 | 石材零星项目 | 门槛石： 1、20mm厚莱姆石石材饰面 2、5mm厚石材专用黏贴剂 3、30mm厚干硬性M20水泥砂浆 | m2 | 1.15 | 327.89 | 377.07 | 87.06 | 0.37
本页小计 | [6 empty] | 15882.17 | 2871.06 | 17.23
【表10.2.2-16】
分部分项工程清单与计价表
单位(专业)工程名称:改建餐厅-建筑 | [5 empty] | 标段: |  |  | 第17页 共20页
序号 | 项目编码 | 项目名称 | 项目特征 | 计量 单位 | 工程量 | 金 额 (元) |  |  |  |  | 备注
[6 empty] | 综合单价 | 合价 | 其中
[8 empty] | 人工费 | 机械费 | 暂估价
|  | 室外地面 |  |  |  |  | 2757.17 | 1069.77 | 14.11
127 | 011101002003 | 地面 | 1、水洗石饰面(掺粉色颜料),粒径Φ5~6 2、30厚M15水泥砂浆结合层内掺重5%107胶 3、50厚C15混凝土 4、150厚碎石垫层夯实 5、素土夯实,压实系数≥0.93 | m2 | 25.66 | 107.45 | 2757.17 | 1069.77 | 14.11
|  | 天棚 |  |  |  |  | 8329.33 | 2340.26 | 6.57
128 | 011302001006 | 吊顶天棚 | TP3： 1、0.8mm厚300*600铝扣板吊顶面+成品铝扣板收边条收口 2、轻钢龙骨(国标60系列); 3、20mmM15.0防水砂浆防潮层 | m2 | 5.46 | 170.75 | 932.30 | 204.70 | 1.15
129 | 011302001007 | 吊顶天棚 | TP3： 1、0.8mm厚600*600铝扣板吊顶面+成品铝扣板收边条收口 2、轻钢龙骨(国标60系列); 3、20mmM15.0防水砂浆防潮层 | m2 | 25.80 | 170.75 | 4405.35 | 967.24 | 5.42
130 | 011302001008 | 吊顶天棚 | TP1： 1、9.5厚纸面石膏板(双层,用自攻螺丝与龙骨固定,中距不大于200） 2、专用配套吊杆及轻钢龙骨 3、板缝贴胶带、点锈 | m2 | 19.86 | 122.67 | 2436.23 | 836.70
本页小计 | [6 empty] | 10531.05 | 3078.41 | 20.68
【表10.2.2-16】
分部分项工程清单与计价表
单位(专业)工程名称:改建餐厅-建筑 | [5 empty] | 标段: |  |  | 第18页 共20页
序号 | 项目编码 | 项目名称 | 项目特征 | 计量 单位 | 工程量 | 金 额 (元) |  |  |  |  | 备注
[6 empty] | 综合单价 | 合价 | 其中
[8 empty] | 人工费 | 机械费 | 暂估价
131 | 011407002005 | 天棚喷刷涂料（石膏板面） | 1、白色无机涂料饰面两道 2、满刮2厚面层耐水腻子找平面板接缝处贴嵌缝带,刮腻子找平 | m2 | 19.86 | 24.27 | 482.00 | 288.17
132 | 011407002006 | 天棚喷刷涂料 | 原顶： 1、3mm厚外墙腻子找平（两遍） 2、防潮无机涂料（一底两面） | m2 | 2.34 | 31.39 | 73.45 | 43.45
|  | 墙面 |  |  |  |  | 29897.33 | 9089.38 | 38.72
133 | 011204003003 | 块料墙面 | NQ2： 1、10厚600X1200瓷砖面层,瓷砖背面背胶满涂;美缝剂勾缝(瓷砖高度到吊顶底部) 2、6厚DP M20水泥砂浆粘贴层 3、15厚DP M15聚合物防水抗裂砂浆, 4、专用界面剂一道; | m2 | 119.05 | 210.40 | 25048.12 | 6244.17 | 25.00
134 | 011407001006 | 墙面喷刷涂料 | NQ1： 1、防潮白色无机涂料(一道底漆两道面漆) 2、满刮石膏二遍,找平 | m2 | 81.58 | 31.39 | 2560.80 | 1514.94
135 | 011201004004 | 立面砂浆找平层 | NQ1： 1、15厚DPM15水泥砂浆分层抹平 2、素水泥浆一道甩毛(掺建筑胶),墙面满铺防裂网格布 | m2 | 80.72 | 28.35 | 2288.41 | 1330.27 | 13.72
|  | 外墙面 |  |  |  |  | 8760.56 | 5663.11 | 87.53
本页小计 | [6 empty] | 30452.78 | 9421.00 | 38.72
【表10.2.2-16】
分部分项工程清单与计价表
单位(专业)工程名称:改建餐厅-建筑 | [5 empty] | 标段: |  |  | 第19页 共20页
序号 | 项目编码 | 项目名称 | 项目特征 | 计量 单位 | 工程量 | 金 额 (元) |  |  |  |  | 备注
[6 empty] | 综合单价 | 合价 | 其中
[8 empty] | 人工费 | 机械费 | 暂估价
136 | 011604002002 | 立面抹灰层拆除 | 1.铲除原有外墙面涂料至墙体基层 2.清理及外运，运距施工方自定 | m2 | 159.63 | 9.72 | 1551.60 | 1202.01 | 67.04
137 | 011407001007 | 墙面喷刷涂料 | 1、外墙乳胶漆面涂2道 2、抗碱封闭底漆1道 3、刮涂耐水腻子,干燥后打磨 | m2 | 159.43 | 26.98 | 4301.42 | 2707.12
138 | 011201004005 | 立面砂浆找平层 | 1、12厚DPM15砂浆(1:3水泥砂浆)抹平,扫毛或拉出纹道 | m2 | 157.59 | 18.45 | 2907.54 | 1753.98 | 20.49
|  | 屋面 |  |  |  |  | 17188.13 | 3714.69 | 221.82
139 | 011607001002 | 屋面拆除 | 1、拆除原彩钢板屋面 2.清理及外运，运距施工方自定 工程量暂定 | m2 | 74.94 | 15.00 | 1124.10
140 | 01B001 | 檩条 | 1、YRLT 30-1/YRLTY 30-1 含运输、安装、钢筋 | m3 | 0.72 | 6770.61 | 4874.84 | 2136.71 | 220.92
141 | 010901001003 | 瓦屋面 | 1、陶土红瓦 2、屋脊 | m2 | 90.17 | 53.90 | 4860.16 | 837.68 | 0.90
142 | 010703001003 | 屋面木基层 | 1、木挂瓦条30X30,中距按瓦材规格 2、木顺水条30X30,@500 3、干铺油毡一道 4、20厚木望板 | m2 | 90.17 | 70.19 | 6329.03 | 740.30
|  | 门窗 |  |  |  |  | 10121.24 | 418.00
143 | 010802001005 | 金属（塑钢）门 | 1.2.0mm壁厚铝合金(8mm)长虹玻璃门 | m2 | 3.68 | 463.06 | 1704.06 | 72.13
本页小计 | [6 empty] | 27652.75 | 9449.93 | 309.35
【表10.2.2-16】
分部分项工程清单与计价表
单位(专业)工程名称:改建餐厅-建筑 | [5 empty] | 标段: |  |  | 第20页 共20页
序号 | 项目编码 | 项目名称 | 项目特征 | 计量 单位 | 工程量 | 金 额 (元) |  |  |  |  | 备注
[6 empty] | 综合单价 | 合价 | 其中
[8 empty] | 人工费 | 机械费 | 暂估价
144 | 010801001002 | 木质门 | 1.门代号及洞口尺寸：成品木门 含五金、门套、单开门锁、门吸等 | m2 | 4.14 | 690.12 | 2857.10 | 105.20
145 | 010802001006 | 金属（塑钢）门 | 1.门代号及洞口尺寸：45系列2.2mm厚铝合金外开门 2.镶嵌玻璃品种、厚度：6mm白波 | m2 | 6.21 | 487.26 | 3025.88 | 136.93
146 | 010807001006 | 金属（塑钢、断桥）窗 | 1.窗代号及洞口尺寸：80系列1.8mm厚铝合金推拉窗 2.玻璃品种、厚度：6mm白波 | m2 | 6.48 | 391.08 | 2534.20 | 103.74
|  | 其他 |  |  |  |  | 9421.50
147 | 011501011003 | 木饰面下柜体 | 810mm高木饰面下柜体 暂估价 | m2 | 6.83 | 1300.00 | 8879.00 |  |  | 8879.00
148 | 010810001002 | 窗帘（杆） | 1、成品防水布帘 | m2 | 7.75 | 70.00 | 542.50
本页小计 | [6 empty] | 17838.68 | 345.87 |  | 8879.00
合计 | [6 empty] | 404147.11 | 108958.46 | 5791.03 | 19307.00

## 0_3_表10_2_2-16 施工技术措施项目清单与计价
【表10.2.2-16】
施工技术措施项目清单与计价表
单位(专业)工程名称:改建餐厅-建筑 | [5 empty] | 标段: |  |  | 第1页 共3页
序号 | 项目编码 | 项目名称 | 项目特征 | 计量 单位 | 工程量 | 金 额 (元) |  |  |  |  | 备注
[6 empty] | 综合单价 | 合价 | 其中
[8 empty] | 人工费 | 机械费 | 暂估价
|  | 餐厅1 |  |  | 0 |  | 45420.90 | 26043.95 | 1147.92
1 | 011701002001 | 外脚手架 | 1.外墙脚手架 高度7m以内`如仅勾缝、刷浆、腻子或油漆时 | m2 | 247.97 | 7.01 | 1738.27 | 1053.87 | 302.52
2 | 011701002002 | 外脚手架 | 1.墙加固脚手架 ~层高（m） 3.6以内 | m2 | 195.41 | 27.50 | 5373.78 | 4109.47 | 52.76
3 | 011701002003 | 外脚手架 | 1.柱加固脚手架 ~层高（m） 3.6米以内 | 座 | 7 | 394.07 | 2758.49 | 1877.40 | 116.83
4 | 011701006001 | 满堂脚手架 | 1.满堂脚手架 ~基本层3.6m～5.2m`单独装饰或二次装饰工程，层高在3.6m以内的天棚饰面脚手架 | m2 | 143.15 | 7.56 | 1082.21 | 764.42 | 65.85
5 | 011702001004 | 基础 | 1.现浇混凝土模板 基础垫层模板 | m2 | 8.81 | 50.56 | 445.43 | 254.43 | 9.78
6 | 011702001005 | 基础 | 1.现浇混凝土 独立基础 复合木模 | m2 | 12.96 | 46.32 | 600.31 | 277.47 | 11.28
7 | 011702001006 | 基础 | 1.现浇带形基础 有梁式 复合木模 | m2 | 22.30 | 47.93 | 1068.84 | 508.66 | 30.11
8 | 011702002001 | 矩形柱 | 1.现浇混凝土 矩形柱 复合木模~支模高度3.6m以内 | m2 | 26.04 | 56.70 | 1476.47 | 756.20 | 50.52
9 | 011702003002 | 构造柱 | 1.现浇混凝土 构造柱 | m2 | 31.82 | 53.73 | 1709.69 | 731.86 | 29.91
10 | 011702006003 | 矩形梁 | 1.现浇混凝土 矩形梁 复合木模~支模高度3.6m以内 | m2 | 27.05 | 70.66 | 1911.35 | 980.29 | 77.36
11 | 011702008001 | 圈梁 | 1.现浇混凝土 直形圈梁 复合木模 | m2 | 30.72 | 56.75 | 1743.36 | 1030.04 | 21.81
本页小计 | [6 empty] | 19908.20 | 12344.11 | 768.73
【表10.2.2-16】
施工技术措施项目清单与计价表
单位(专业)工程名称:改建餐厅-建筑 | [5 empty] | 标段: |  |  | 第2页 共3页
序号 | 项目编码 | 项目名称 | 项目特征 | 计量 单位 | 工程量 | 金 额 (元) |  |  |  |  | 备注
[6 empty] | 综合单价 | 合价 | 其中
[8 empty] | 人工费 | 机械费 | 暂估价
12 | 011702009001 | 过梁 | 1.现浇混凝土 直形过梁 复合木模 | m2 | 1.16 | 56.75 | 65.83 | 38.89 | 0.82
13 | 011702002002 | 矩形柱 | 1.原柱截面增大 | m2 | 34.44 | 114.42 | 3940.62 | 2171.44 | 66.12
14 | 011702011001 | 直形墙 | 1.原墙面包混凝土 | m2 | 245.87 | 87.47 | 21506.25 | 11489.51 | 312.25
|  | 餐厅2 |  |  | 0 |  | 22757.60 | 13097.54 | 547.78
15 | 011701002004 | 外脚手架 | 1.外墙脚手架 高度7m以内`如仅勾缝、刷浆、腻子或油漆时 | m2 | 174.42 | 7.01 | 1222.68 | 741.29 | 212.79
16 | 011701006002 | 满堂脚手架 | 1.满堂脚手架 ~基本层3.6m～5.2m`单独装饰或二次装饰工程，层高在3.6m以内的天棚饰面脚手架 | m2 | 25.32 | 7.56 | 191.42 | 135.21 | 11.65
17 | 011701006003 | 满堂脚手架 | 1.满堂脚手架 ~基本层3.6m～5.2m | m2 | 28.14 | 13.02 | 366.38 | 250.45 | 12.94
18 | 011701002005 | 外脚手架 | 1.墙加固脚手架 ~层高（m） 3.6以内 | m2 | 128.34 | 27.50 | 3529.35 | 2698.99 | 34.65
19 | 011702001007 | 基础 | 1.现浇混凝土模板 基础垫层模板 | m2 | 5.40 | 50.56 | 273.02 | 155.95 | 5.99
20 | 011702001008 | 基础 | 1.现浇带形基础 有梁式 复合木模 | m2 | 24.40 | 47.93 | 1169.49 | 556.56 | 32.94
21 | 011702003003 | 构造柱 | 1.现浇混凝土 构造柱 | m2 | 13.20 | 53.73 | 709.24 | 303.60 | 12.41
22 | 011702006004 | 矩形梁 | 1.现浇混凝土 矩形梁 复合木模~支模高度3.6m以内 | m2 | 2.97 | 70.66 | 209.86 | 107.63 | 8.49
23 | 011702008002 | 圈梁 | 1.现浇混凝土 直形圈梁 复合木模 | m2 | 25.60 | 56.75 | 1452.80 | 858.37 | 18.18
本页小计 | [6 empty] | 34636.94 | 19507.89 | 729.23
【表10.2.2-16】
施工技术措施项目清单与计价表
单位(专业)工程名称:改建餐厅-建筑 | [5 empty] | 标段: |  |  | 第3页 共3页
序号 | 项目编码 | 项目名称 | 项目特征 | 计量 单位 | 工程量 | 金 额 (元) |  |  |  |  | 备注
[6 empty] | 综合单价 | 合价 | 其中
[8 empty] | 人工费 | 机械费 | 暂估价
24 | 011702009002 | 过梁 | 1.现浇混凝土 直形过梁 复合木模 | m2 | 1.87 | 56.75 | 106.12 | 62.70 | 1.33
25 | 011702011002 | 直形墙 | 1.原墙面包混凝土 | m2 | 154.65 | 87.47 | 13527.24 | 7226.79 | 196.41
本页小计 | [6 empty] | 13633.36 | 7289.49 | 197.74
合计 | [6 empty] | 68178.50 | 39141.49 | 1695.70

## 0_3_表10_2_2-20 施工组织(总价)措施项目清
【表10.2.2-20】
施工组织（总价）措施项目清单与计价表
工程名称:建筑 |  |  | 标段: | 第1页 共1页
序号 | 项目编号 | 项目名称 | 计算基础 | 费率 (%) | 金额 (元) | 备注
1 | 011707001001 | 安全文明施工费 |  |  | 13908.02
1.1 |  | 安全文明施工基本费 | 定额人工费+定额机械费 | 9.91 | 13908.02
2 | Z01110900801 | 提前竣工增加费 | 定额人工费+定额机械费
3 | 011707004001 | 二次搬运费 | 定额人工费+定额机械费
4 | 011707005001 | 冬雨季施工增加费 | 定额人工费+定额机械费
5 |  | 其他施工组织措施费 | 按相关规定计算
合 计 |  |  |  |  | 13908.02

## 0_3_表10_2_2-21 其他项目清单与计价汇总表
【表10.2.2-21】
其他项目清单与计价汇总表
工程名称:建筑 |  | 标段: | 第1页 共1页
序号 | 项 目 名 称 | 金额(元) | 备注
1 | 暂列金额 | 27620.71 | 明细详见表10.2.2-22
1.1 | 标化工地增加费 |  | 明细详见表10.2.2-22
1.2 | 优质工程增加费 |  | 明细详见表10.2.2-22
1.3 | 其他暂列金额 | 27620.71 | 明细详见表10.2.2-22
2 | 暂估价 | 30000.00
2.1 | 材料（设备）暂估价 |  | 明细详见表10.2.2-23
2.2 | 专业工程暂估价 | 30000.00 | 明细详见表10.2.2-24
2.3 | 专项技术措施暂估价 |  | 明细详见表10.2.2-25
3 | 计日工 |  | 明细详见表10.2.2-26
4 | 总承包服务费 |  | 明细详见表10.2.2-27
合 计 |  | 57620.71 | -

## 0_3_表10_2_2-22 暂列金额明细表
【表10.2.2-22】
暂列金额明细表
工程名称:建筑 |  |  | 标段: | 第1页 共1页
序号 | 项 目 名 称 | 计量单位 | 暂定金额(元) | 备注
1 | 标化工地增加费 | 项
2 | 优质工程增加费 | 项
3 | 其他暂列金额 | 项 | 27620.71 | 估算比例一般不高于5%
3.1 | 其他暂列金额 | 项 | 27620.71
合计 |  |  | 27620.71 | -

## 0_3_表10_2_2-23 材料（工程设备）暂估单价表
【表10.2.2-23】
材料（工程设备）暂估单价表
单位(专业)工程名称:改建餐厅-建筑 |  |  |  | 标段: |  | 第1页 共1页
序号 | 材料（工程设备）名称、规格、型号 | 计量 单位 | 数量 | 单价 | 合价 | 备注
1 | 木饰面下柜体 | m2 | 6.83 | 1300 | 8879.00
2 | 定制卡座 | m | 6.32 | 1000 | 6320.00
3 | 备餐间定制柜 | m2 | 3.16 | 1300 | 4108.00
合计 |  |  |  |  | 19307.00

## 0_4_表10_2_2-13 【不含单列】单位(专业)工
【表10.2.2-13】
单位（专业）工程招标控制价费用表
工程名称:游泳池-游泳池 |  |  | 标段: | 第1页 共1页
序号 | 费用名称 |  | 计算公式 | 金额 (元) | 备注
1 | 分部分项工程费 |  | ∑(分部分项工程量×综合单价） | 1156897.06 | 见表10.2.2-16
1.1 | 其中 | 人工费+机械费 | ∑分部分项（定额人工费+定额机械费） | 224266.59
2 | 措施项目费 |  | （2.1+2.2） | 193101.24
2.1 | 施工技术措施项目费 |  | ∑(技措项目工程量×综合单价） | 163010.79 | 见表10.2.2-16
2.1.1 | 其中 | 人工费+机械费 | ∑技措项目（定额人工费+定额机械费） | 79370.64
2.2 | 施工组织措施项目费 |  | (1.1+2.1.1)×9.91% | 30090.45 | 见表10.2.2-20
2.2.1 | 其中 | 安全文明施工基本费 | (1.1+2.1.1)×9.91% | 30090.45 | 见表10.2.2-20
3 | 其他项目费 |  | （3.1+3.2+3.3+3.4） | 71413.80
3.1 | 暂列金额 |  | 3.1.1+3.1.2+3.1.3 | 71413.80 | 见表10.2.2-21
3.1.1 | 其中 | 标化工地增加费 | 按招标文件规定额度列计 |  | 见表10.2.2-22
3.1.2 |  | 优质工程增加费 | 按招标文件规定额度列计 |  | 见表10.2.2-22
3.1.3 |  | 其他暂列金额 | 按招标文件规定额度列计 | 71413.80 | 见表10.2.2-22
3.2 | 暂估价 |  | 3.2.1+3.2.2+3.2.3 |  | 见表10.2.2-21
3.2.1 | 其中 | 材料（工程设备）暂估价 | 按招标文件规定额度列计 (或计入综合单价) |  | 见表10.2.2-23
3.2.2 |  | 专业工程暂估价 | 按招标文件规定额度列计 |  | 见表10.2.2-24
3.2.3 |  | 专项技术措施暂估价 | 按招标文件规定额度列计 |  | 见表10.2.2-25
3.3 | 计日工 |  | ∑计日工(暂估数量×综合单价） |  | 见表10.2.2-21
3.4 | 施工总承包服务费 |  | 3.4.1+3.4.2 |  | 见表10.2.2-21
3.4.1 | 其中 | 专业发包工程管理费 | ∑专业发包工程（暂估金额×费率） |  | 见表10.2.2-27
3.4.2 |  | 甲供材料设备管理费 | 甲供材料暂估金额×费率+甲供设备暂估金额×费率 |  | 见表10.2.2-27
4 | 规费 |  | (1.1+2.1.1)×25.78% | 78277.68
5 | 税金 |  | (1+2+3+4)×9% | 134972.08
招标控制价合计 |  |  | 1+2+3+4+5 | 1634662.00

## 0_4_表10_2_2-16 分部分项工程清单与计价表
【表10.2.2-16】
分部分项工程清单与计价表
单位(专业)工程名称:游泳池-游泳池 | [5 empty] | 标段: |  |  | 第1页 共10页
序号 | 项目编码 | 项目名称 | 项目特征 | 计量 单位 | 工程量 | 金 额 (元) |  |  |  |  | 备注
[6 empty] | 综合单价 | 合价 | 其中
[8 empty] | 人工费 | 机械费 | 暂估价
| A.1 | A 土石方工程 |  |  |  |  | 34194.96 | 6191.39 | 22131.61
1 | 010101002001 | 挖一般土方 | 1.土壤类别：按二类土考虑 2.挖土深度：详见图纸 | m3 | 3550.61 | 4.50 | 15977.75 | 4296.24 | 8983.04
2 | 010101004002 | 挖基坑土方 | 1.土壤类别：按二类土考虑 2.挖土深度：详见图纸 | m3 | 3.67 | 6.74 | 24.74 | 8.55 | 11.93
3 | 010103001004 | 回填方 | 1.密实度要求：满足设计要求 2.填方材料品种：原开挖土方 | m3 | 2486.29 | 2.26 | 5619.02 | 1268.01 | 3232.18
4 | 010103002004 | 余方弃置 | 1.废弃料品种：多余土方 2.运距：施工方自行考虑 | m3 | 695.05 | 18.09 | 12573.45 | 618.59 | 9904.46
| A.4 | D 砌筑工程 |  |  |  |  | 20683.20 | 6745.34 | 103.65
5 | 010401003001 | 实心砖墙 | 圆弧形： MU20混凝土实心砖,Mb10水泥砂浆砌筑 | m3 | 21.52 | 509.07 | 10955.19 | 3646.99 | 53.58
6 | 010401003002 | 实心砖墙 | MU20混凝土实心砖,Mb10水泥砂浆砌筑 | m3 | 20.11 | 483.74 | 9728.01 | 3098.35 | 50.07
| A.5 | E 混凝土及钢筋混凝土工程 |  |  |  |  | 434670.74 | 50813.52 | 4194.08
7 | 010501001006 | 垫层 | 1.混凝土种类：商品砼 2.混凝土强度等级：C15 | m3 | 45.30 | 378.67 | 17153.75 | 2043.94 | 32.16
8 | 010501004001 | 满堂基础 | 1.混凝土种类：商品砼 2.混凝土强度等级：C30/P8 | m3 | 179.36 | 411.03 | 73722.34 | 4283.12 | 48.43
本页小计 | [6 empty] | 145754.25 | 19263.79 | 22315.85
【表10.2.2-16】
分部分项工程清单与计价表
单位(专业)工程名称:游泳池-游泳池 | [5 empty] | 标段: |  |  | 第2页 共10页
序号 | 项目编码 | 项目名称 | 项目特征 | 计量 单位 | 工程量 | 金 额 (元) |  |  |  |  | 备注
[6 empty] | 综合单价 | 合价 | 其中
[8 empty] | 人工费 | 机械费 | 暂估价
9 | 010502001004 | 矩形柱 | 1.混凝土类别：商品砼 2.混凝土强度等级：C30/P8 | m3 | 6.34 | 503.71 | 3193.52 | 613.08 | 2.92
10 | 010502002004 | 构造柱 | 1.混凝土类别：商品砼 2.混凝土强度等级：C30 | m3 | 1.99 | 559.42 | 1113.25 | 326.54 | 1.37
11 | 010503002005 | 矩形梁 | 1.混凝土类别：商品砼 2.混凝土强度等级：C30/P8 | m3 | 11.63 | 433.15 | 5037.53 | 470.43 | 5.35
12 | 010503006001 | 弧形梁 | 1.混凝土类别：商品砼 2.混凝土强度等级：C30/P8 | m3 | 7.99 | 415.27 | 3318.01 | 323.20 | 3.68
13 | 010503005003 | 过梁 | 1.混凝土类别：商品砼 2.混凝土强度等级：C30 | m3 | 0.46 | 500.34 | 230.16 | 50.65 | 0.32
14 | 010504002001 | 弧形墙 | 1.混凝土类别：商品砼 2.混凝土强度等级：C30/P8 | m3 | 159.61 | 432.53 | 69036.11 | 6920.69 | 73.42
15 | 010505006001 | 栏板 | 1.混凝土类别：商品砼 2.混凝土强度等级：C30/P8 | m3 | 4.60 | 559.34 | 2572.96 | 667.37 | 3.17
16 | 010505003002 | 平板 | 1.混凝土类别：商品砼 2.混凝土强度等级：C30/P8 | m3 | 92.80 | 445.81 | 41371.17 | 4333.76 | 76.10
17 | 010507007002 | 其他构件 | 跌水井处： 1.混凝土种类：素砼 2.混凝土强度等级：C20 | m3 | 3.12 | 431.37 | 1345.87 | 244.73 | 2.15
本页小计 | [6 empty] | 127218.58 | 13950.45 | 168.48
【表10.2.2-16】
分部分项工程清单与计价表
单位(专业)工程名称:游泳池-游泳池 | [5 empty] | 标段: |  |  | 第3页 共10页
序号 | 项目编码 | 项目名称 | 项目特征 | 计量 单位 | 工程量 | 金 额 (元) |  |  |  |  | 备注
[6 empty] | 综合单价 | 合价 | 其中
[8 empty] | 人工费 | 机械费 | 暂估价
18 | 010507003001 | 地沟 | 1.C30砼排水沟底板+C30砼排水沟沟壁 2.20厚1:2.5防水砂浆 3.30厚铸铁篦子 4.详见图纸 含模板 | m | 14.80 | 398.59 | 5899.13 | 410.40 | 18.50
19 | 010515001033 | 现浇构件钢筋 | 1.现浇构件带肋钢筋 HRB400以内 直径（mm以内）10 | t | 4.278 | 4061.87 | 17376.68 | 2617.88 | 105.07
20 | 010515001034 | 现浇构件钢筋 | 1.现浇构件带肋钢筋 HRB400以内 直径（mm以内）18 | t | 40.606 | 3899.81 | 158355.68 | 21399.77 | 3012.97
21 | 010515001035 | 现浇构件钢筋 | 1.现浇构件带肋钢筋 HRB400以内 直径（mm以内）25 | t | 5.741 | 3721.34 | 21364.21 | 2078.64 | 346.41
22 | 010515001036 | 现浇构件钢筋 | 1.箍筋 带肋钢筋 HRB400以内 直径（mm以内）10 | t | 2.387 | 4928.18 | 11763.57 | 2906.12 | 142.86
23 | 010516003004 | 机械连接 | 1.电渣压力焊接 直径（mm以内）20 | 个 | 240 | 7.57 | 1816.80 | 1123.20 | 319.20
| A.6 | F 金属结构工程 |  |  |  |  | 656.71 | 216.34
24 | 010607005001 | 墙面挂钢丝网 | 1.墙面挂钢丝网 | m2 | 47.97 | 13.69 | 656.71 | 216.34
| A.8 | H 门窗工程 |  |  |  |  | 11143.59 | 484.12
25 | 010801001003 | 木质门 | 1.成品木门安装 2.含五金、执手锁、门吸等 3.款式等甲方自定 | m2 | 13.20 | 712.14 | 9400.25 | 413.56
本页小计 | [6 empty] | 226633.03 | 31165.91 | 3945.01
【表10.2.2-16】
分部分项工程清单与计价表
单位(专业)工程名称:游泳池-游泳池 | [5 empty] | 标段: |  |  | 第4页 共10页
序号 | 项目编码 | 项目名称 | 项目特征 | 计量 单位 | 工程量 | 金 额 (元) |  |  |  |  | 备注
[6 empty] | 综合单价 | 合价 | 其中
[8 empty] | 人工费 | 机械费 | 暂估价
26 | 010802001007 | 金属门 | 1.45系列2.2mm厚铝合金外开门6mm白波 2.具体款式等甲方自定 | m2 | 3.60 | 484.26 | 1743.34 | 70.56
| A.9 | J 屋面及防水工程 |  |  |  |  | 26404.27 | 4483.49 | 80.14
27 | 010903004001 | 墙面变形缝 | 1.钢板止水带铺设 2.δ=3；L=300 | m | 92.11 | 49.05 | 4518.00 | 1532.71 | 80.14
28 | 010903002008 | 墙面涂膜防水 | DM1防水上翻： 1、2厚JS防水涂料周边上翻1800(更衣室区域除外) | m2 | 140.04 | 39.34 | 5509.17 | 907.46
29 | 010903002009 | 墙面涂膜防水 | DM1防水上翻： 1、2厚聚氨酯防水涂料周边上翻1800(更衣室区域除外) | m2 | 140.04 | 46.06 | 6450.24 | 865.45
30 | 010904002007 | 楼（地）面涂膜防水 | DM1： 1、2厚JS防水涂料 | m2 | 128.87 | 35.34 | 4554.27 | 653.37
31 | 010904002008 | 楼（地）面涂膜防水 | DM1： 1、2厚聚氨酯防水涂料 | m2 | 128.87 | 41.69 | 5372.59 | 524.50
| A.11 | L 楼地面装饰工程 |  |  |  |  | 37322.68 | 10617.28 | 172.42
32 | 011101006003 | 平面砂浆找平层 | DM1： DS M20水泥砂浆找平层，最薄处10厚（平均按25mm考虑） | m2 | 128.87 | 21.19 | 2730.76 | 1253.91 | 34.79
本页小计 | [6 empty] | 30878.37 | 5807.96 | 114.93
【表10.2.2-16】
分部分项工程清单与计价表
单位(专业)工程名称:游泳池-游泳池 | [5 empty] | 标段: |  |  | 第5页 共10页
序号 | 项目编码 | 项目名称 | 项目特征 | 计量 单位 | 工程量 | 金 额 (元) |  |  |  |  | 备注
[6 empty] | 综合单价 | 合价 | 其中
[8 empty] | 人工费 | 机械费 | 暂估价
33 | 011102003008 | 块料楼地面 | DM1： 1、600*600mm仿水磨石抛光砖,留2MM宽,砖饰面同色美缝剂填缝 2、地砖背面批刮纯水泥浆(5~8厚) 3、30厚DPM15干硬性水泥砂浆粘结层 | m2 | 128.87 | 132.07 | 17019.86 | 4845.51 | 42.53
34 | 011102001002 | 石材楼地面 | DM2：过道、过厅 1、素水泥浆一道(掺建筑胶) 2、30厚1:3干硬性水泥砂浆 3、素水泥浆层 4、20厚600宽黄锈火烧面花岗岩,密缝 | m2 | 41.70 | 155.51 | 6484.77 | 1573.76 | 13.34
35 | 011101003002 | 细石混凝土楼地面 | DM3： 1、界面剂一道 2、30mm厚C20细石砼 3、面层抛光打磨+5mm密封固化剂渗透 | m2 | 177.06 | 61.13 | 10823.68 | 2857.75 | 81.45
36 | 011108001004 | 石材零星项目 | 门槛石： 1、20厚600宽黄锈火烧面花岗岩 2、30厚DPM15干硬性水泥砂浆粘结层 | m2 | 1.40 | 188.29 | 263.61 | 86.35 | 0.31
| A.12 | M 墙、柱面装饰与隔断、幕墙工程 |  |  |  |  | 121568.16 | 35435.21 | 344.99
37 | 011201004006 | 立面砂浆找平层 | NQ1： 1.素水泥浆一道甩毛(掺建筑胶) 2.墙面满铺防裂网格布 3.15厚DPM15水泥砂浆分层抹平 | m2 | 53.10 | 28.35 | 1505.39 | 875.09 | 9.03
本页小计 | [6 empty] | 36097.31 | 10238.46 | 146.66
【表10.2.2-16】
分部分项工程清单与计价表
单位(专业)工程名称:游泳池-游泳池 | [5 empty] | 标段: |  |  | 第6页 共10页
序号 | 项目编码 | 项目名称 | 项目特征 | 计量 单位 | 工程量 | 金 额 (元) |  |  |  |  | 备注
[6 empty] | 综合单价 | 合价 | 其中
[8 empty] | 人工费 | 机械费 | 暂估价
38 | 011201004007 | 立面砂浆找平层 | NQ1（弧形）： 1.素水泥浆一道甩毛(掺建筑胶) 2.墙面满铺防裂网格布 3.15厚DPM15水泥砂浆分层抹平 | m2 | 180.57 | 30.01 | 5418.91 | 3201.51 | 30.70
39 | 011201004008 | 立面砂浆找平层 | NQ2： 1、专用界面剂一道 2、15厚DP M15防水砂浆 | m2 | 187.83 | 26.72 | 5018.82 | 2657.79 | 112.70
40 | 011201004009 | 立面砂浆找平层 | NQ2（弧形）： 1、专用界面剂一道 2、15厚DP M15防水砂浆 | m2 | 281.80 | 28.61 | 8062.30 | 4390.44 | 169.08
41 | 011204003004 | 块料墙面 | NQ2： 1、6厚DP M20水泥砂浆粘贴层 2、10厚600X1200仿水磨石抛光砖,瓷砖背面背胶满涂;美缝剂勾缝(瓷砖高度到吊顶底部) | m2 | 187.83 | 180.94 | 33985.96 | 8035.37 | 9.39
42 | 011204003005 | 块料墙面 | NQ2（弧形）： 1、6厚DP M20水泥砂浆粘贴层 2、10厚600X1200仿水磨石抛光砖,瓷砖背面背胶满涂;美缝剂勾缝(瓷砖高度到吊顶底部) | m2 | 281.80 | 188.55 | 53133.39 | 13261.51 | 14.09
43 | 011210005002 | 成品隔断 | 男女卫：+淋浴间： 1、18mm厚抗倍特板成品隔断 | m2 | 71.41 | 202.26 | 14443.39 | 3013.50
| A.13 | N 天棚工程 |  |  |  |  | 30096.93 | 6750.96 | 36.72
本页小计 | [6 empty] | 120062.77 | 34560.12 | 335.96
【表10.2.2-16】
分部分项工程清单与计价表
单位(专业)工程名称:游泳池-游泳池 | [5 empty] | 标段: |  |  | 第7页 共10页
序号 | 项目编码 | 项目名称 | 项目特征 | 计量 单位 | 工程量 | 金 额 (元) |  |  |  |  | 备注
[6 empty] | 综合单价 | 合价 | 其中
[8 empty] | 人工费 | 机械费 | 暂估价
44 | 011302001009 | 吊顶天棚 | TP1： 1、20mmM15.0防水砂浆防潮层 2、轻钢龙骨(国标60系列) 3、0.8mm厚300*600铝扣板吊顶面+成品铝扣板收边条收口 | m2 | 174.85 | 172.13 | 30096.93 | 6750.96 | 36.72
| A.14 | P 油漆、涂料、裱糊工程 |  |  |  |  | 7337.41 | 4340.74
45 | 011407001008 | 墙面喷刷涂料 | NQ1： 1.满刮腻子两遍 2.刷白色无机涂料(一道底漆两道面漆) | m2 | 233.75 | 31.39 | 7337.41 | 4340.74
| A.15 | Q 其他装饰工程 |  |  |  |  | 27000.00
46 | 011501003001 | 衣柜 | 1.木质成品智能储衣柜 2.尺寸：1900*800*500 3.具体款式业主自定 3.暂估价 | 组 | 10 | 2500.00 | 25000.00 |  |  | 25000.00
47 | 011505001002 | 洗漱台 | 男女卫洗漱台成品购买 1.含洗漱台台面、支撑构件、石材磨、台面开孔 2.具体款式甲方自定 | 个 | 2 | 1000.00 | 2000.00
|  | 地下做法 |  |  |  |  | 167949.97 | 36120.22 | 1010.00
|  | 地下底板 |  |  |  |  | 134308.20 | 28920.71 | 999.83
本页小计 | [6 empty] | 64434.34 | 11091.70 | 36.72 | 25000.00
【表10.2.2-16】
分部分项工程清单与计价表
单位(专业)工程名称:游泳池-游泳池 | [5 empty] | 标段: |  |  | 第8页 共10页
序号 | 项目编码 | 项目名称 | 项目特征 | 计量 单位 | 工程量 | 金 额 (元) |  |  |  |  | 备注
[6 empty] | 综合单价 | 合价 | 其中
[8 empty] | 人工费 | 机械费 | 暂估价
48 | 010501001007 | 垫层 | 100厚C20砼垫层 | m3 | 34.70 | 394.83 | 13700.60 | 1565.66 | 24.64
49 | 010404001002 | 垫层 | 450厚粒径10~40碎石灌M2.5混合砂浆 | m3 | 156.13 | 374.51 | 58472.25 | 12701.18 | 747.86
50 | 011101003003 | 细石混凝土楼地面 | 1、10厚低标号砂浆隔离层 2、50厚C20细石混凝土 | m2 | 346.96 | 46.16 | 16015.67 | 7195.95 | 121.44
51 | 010904001001 | 楼（地）面卷材防水 | 1.卷材品种、规格、厚度：3厚SBS改性沥青防水卷材 2.防水层数：按一层考虑 3.防水层做法：热熔考虑 | m2 | 346.96 | 39.75 | 13791.66 | 1138.03
52 | 010904002009 | 楼（地）面涂膜防水 | 1、1.5厚JS防水涂料(II型) | m2 | 346.96 | 27.27 | 9461.60 | 1367.02
53 | 011101006004 | 平面砂浆找平层 | 20厚1:2.5水泥砂浆找平层 | m2 | 346.96 | 18.52 | 6425.70 | 3074.07 | 76.33
54 | 010501001008 | 垫层 | 120厚C20砼垫层 | m3 | 41.64 | 394.83 | 16440.72 | 1878.80 | 29.56
|  | 地下侧墙 |  |  |  |  | 33641.77 | 7199.51 | 10.17
55 | 010903001001 | 墙面卷材防水 | 1.卷材品种、规格、厚度：3厚SBS改性沥青防水卷材 2.防水层数：按一层考虑 3.防水层做法：热熔考虑 | m2 | 338.96 | 43.24 | 14656.63 | 1928.68
56 | 010903002010 | 墙面涂膜防水 | 1、1.5厚JS防水涂料(II型) | m2 | 338.96 | 30.38 | 10297.60 | 1718.53
57 | 011001003001 | 保温隔热墙面 | 1、30厚挤塑聚苯板保护层（沥青胶泥填缝） 2、详见图纸 | m2 | 338.96 | 25.63 | 8687.54 | 3552.30 | 10.17
本页小计 | [6 empty] | 167949.97 | 36120.22 | 1010.00
【表10.2.2-16】
分部分项工程清单与计价表
单位(专业)工程名称:游泳池-游泳池 | [5 empty] | 标段: |  |  | 第9页 共10页
序号 | 项目编码 | 项目名称 | 项目特征 | 计量 单位 | 工程量 | 金 额 (元) |  |  |  |  | 备注
[6 empty] | 综合单价 | 合价 | 其中
[8 empty] | 人工费 | 机械费 | 暂估价
|  | 游泳池做法 |  |  |  |  | 216832.27 | 57171.98 | 356.66
|  | 游泳池底板 |  |  |  |  | 122778.80 | 24119.46 | 236.22
58 | 010501001009 | 垫层 | 1、C30泵送商品浇筑，厚度250mm | m3 | 95.64 | 404.88 | 38722.72 | 2891.20 | 67.90
59 | 011101006005 | 平面砂浆找平层 | 20厚DS M15水泥砂浆保护层 | m2 | 382.56 | 18.28 | 6993.20 | 3389.48 | 84.16
60 | 010904002010 | 楼（地）面涂膜防水 | 1、1.5厚聚氨酯防水涂料(两道) | m2 | 382.56 | 62.72 | 23994.16 | 2333.62
61 | 011102003009 | 块料楼地面 | 1、20厚DP M15防水砂浆粘结层 2、300*300*6厚哑光浅灰池底马赛克,环氧填缝 | m2 | 382.56 | 138.72 | 53068.72 | 15505.16 | 84.16
|  | 游泳池侧墙 |  |  |  |  | 41223.76 | 14275.42 | 72.70
62 | 011201001002 | 墙面一般抹灰 | 20厚DP M15水泥砂浆保护层 | m2 | 154.68 | 29.18 | 4513.56 | 2556.86 | 38.67
63 | 010903002011 | 墙面涂膜防水 | 1、1.5厚聚氨酯防水涂料(两道) | m2 | 154.68 | 69.46 | 10744.07 | 1432.34
64 | 011201004010 | 立面砂浆找平层 | 1、15厚DP M15防水砂浆找平 | m2 | 154.68 | 21.94 | 3393.68 | 1721.59 | 26.30
65 | 011204003006 | 块料墙面 | 1、6厚DP M20水泥砂浆粘贴层 2、300*300*6厚哑光浅灰池面马赛克,环氧填缝 | m2 | 154.68 | 145.93 | 22572.45 | 8564.63 | 7.73
|  | 游泳池外墙 |  |  |  |  | 52829.71 | 18777.10 | 47.74
66 | 011201004011 | 立面砂浆找平层 | 15厚DP M15防水砂浆 | m2 | 280.80 | 23.43 | 6579.14 | 3439.80 | 47.74
本页小计 | [6 empty] | 170581.70 | 41834.68 | 356.66
【表10.2.2-16】
分部分项工程清单与计价表
单位(专业)工程名称:游泳池-游泳池 | [5 empty] | 标段: |  |  | 第10页 共10页
序号 | 项目编码 | 项目名称 | 项目特征 | 计量 单位 | 工程量 | 金 额 (元) |  |  |  |  | 备注
[6 empty] | 综合单价 | 合价 | 其中
[8 empty] | 人工费 | 机械费 | 暂估价
67 | 011204003007 | 块料墙面 | 1、5厚文化石专用胶，600*300*20厚灰色文化石面砖 | m2 | 280.80 | 164.71 | 46250.57 | 15337.30
|  | 跌水井处 |  |  |  |  | 20946.17 | 2527.93 | 33.88
68 | 010904003001 | 楼（地）面砂浆防水(防潮） | 跌水井底面： 20厚DS M15防水水泥砂浆保护层 | m2 | 31.20 | 21.12 | 658.94 | 297.34 | 6.55
69 | 010903003002 | 墙面砂浆防水(防潮） | 跌水井两侧： 20厚DP M15防水水泥砂浆保护层 | m2 | 36.40 | 23.92 | 870.69 | 418.60 | 8.01
70 | 011210003001 | 玻璃隔断 | 1、316不锈钢U型槽 2、超白钢化夹胶玻璃 10+1.52PVB+10mm 3、详见图纸 | m2 | 31.85 | 337.50 | 10749.38 | 1025.89
71 | 010902007001 | 不锈钢溢水堰 | 1.316L不锈钢溢水堰 2.厚度：4厚 3.尺寸：200*100 | m2 | 17.37 | 123.11 | 2138.42 | 179.95
72 | 010507003002 | 地沟盖板 | 1.30厚玻璃钢格栅 2.盖板上铺天然卵石 | m2 | 45.99 | 141.96 | 6528.74 | 606.15 | 19.32
|  | 自补 |  |  |  |  | 90.00
73 | 01B002 | 沉降观测点 | 沉降观测点 | 个 | 6 | 15.00 | 90.00
本页小计 | [6 empty] | 67286.74 | 17865.23 | 33.88
合计 | [6 empty] | 1156897.06 | 221898.52 | 28464.15 | 25000.00

## 0_4_表10_2_2-16 施工技术措施项目清单与计价
【表10.2.2-16】
施工技术措施项目清单与计价表
单位(专业)工程名称:游泳池-游泳池 | [5 empty] | 标段: |  |  | 第1页 共2页
序号 | 项目编码 | 项目名称 | 项目特征 | 计量 单位 | 工程量 | 金 额 (元) |  |  |  |  | 备注
[6 empty] | 综合单价 | 合价 | 其中
[8 empty] | 人工费 | 机械费 | 暂估价
|  | 措施项目 |  |  | 0 |  | 163010.79 | 66530.60 | 21114.10
1 | 011701001003 | 综合脚手架 | 1.一层地下室综合脚手架 | m2 | 419.99 | 17.69 | 7429.62 | 5069.28 | 42.00
2 | 011703001002 | 垂直运输 | 1.一层地下室垂直运输 | m2 | 419.99 | 52.69 | 22129.27 |  | 18013.37
3 | 01B003 | 洞库照明费 | 洞库照明费 | m2 | 393.99 | 22.64 | 8919.93 | 2935.23
4 | 011701006004 | 满堂脚手架 | 1.满堂脚手架 ~基本层3.6m～5.2m | m2 | 352.14 | 13.02 | 4584.86 | 3134.05 | 161.98
5 | 011702001009 | 基础 | 1.现浇混凝土模板 基础垫层模板 | m2 | 9.58 | 50.56 | 484.36 | 276.67 | 10.63
6 | 011702001010 | 基础 | 1.现浇混凝土 地下室底板、满堂基础 有梁式 复合木模 | m2 | 49.05 | 47.32 | 2321.05 | 1266.47 | 43.16
7 | 011702002003 | 矩形柱 | 1.现浇混凝土 矩形柱 复合木模~支模高度5.35(m) | m2 | 65.48 | 63.64 | 4167.15 | 2166.08 | 138.82
8 | 011702002004 | 矩形柱 | 1.现浇混凝土 矩形柱 复合木模~支模高度5.35(m) | m2 | 26.56 | 63.64 | 1690.28 | 878.60 | 56.31
9 | 011702003004 | 构造柱 | 1.现浇混凝土 构造柱 | m2 | 18.90 | 53.73 | 1015.50 | 434.70 | 17.77
10 | 011702009003 | 过梁 | 1.现浇混凝土 直形圈过梁 复合木模 | m2 | 4.64 | 56.75 | 263.32 | 155.58 | 3.29
11 | 011702006005 | 矩形梁 | 1.现浇混凝土 矩形梁 复合木模~支模高度4.1(m) | m2 | 42.62 | 76.59 | 3264.27 | 1690.74 | 132.97
12 | 011702006006 | 矩形梁 | 1.现浇混凝土 矩形梁 复合木模~支模高度4.7(m) | m2 | 24.23 | 82.53 | 1999.70 | 1044.07 | 81.90
本页小计 | [6 empty] | 58269.31 | 19051.47 | 18702.20
【表10.2.2-16】
施工技术措施项目清单与计价表
单位(专业)工程名称:游泳池-游泳池 | [5 empty] | 标段: |  |  | 第2页 共2页
序号 | 项目编码 | 项目名称 | 项目特征 | 计量 单位 | 工程量 | 金 额 (元) |  |  |  |  | 备注
[6 empty] | 综合单价 | 合价 | 其中
[8 empty] | 人工费 | 机械费 | 暂估价
13 | 011702010001 | 弧形梁 | 1.现浇混凝土 弧形梁 木模板~支模高度4.7(m) | m2 | 47.03 | 105.87 | 4979.07 | 2497.29 | 86.06
14 | 011702012001 | 弧形墙 | 1.现浇混凝土弧形地下室外墙~支模高度4.7(m) | m2 | 230.67 | 76.30 | 17600.12 | 7990.41 | 339.08
15 | 011702012002 | 弧形墙 | 1.现浇混凝土弧形地下室外墙~支模高度4.1(m) | m2 | 473.94 | 72.87 | 34536.01 | 15455.18 | 654.04
16 | 011702012003 | 弧形墙 | 1.现浇混凝土弧形地下室外墙~支模高度3.6m | m2 | 199.60 | 69.43 | 13858.23 | 6105.76 | 257.48
17 | 011702012004 | 弧形墙 | 1.现浇混凝土弧形地下室外墙~支模高度3.6m`设计要求采用止水对拉螺栓时 | m2 | 134.89 | 76.91 | 10374.39 | 4428.44 | 174.01
18 | 011702021001 | 栏板 | 1.现浇混凝土弧形栏板、翻檐模板 | m2 | 44.86 | 66.69 | 2991.71 | 1758.51 | 24.67
19 | 011702016002 | 平板 | 1.现浇混凝土 板 复合木模~支模高度3.6m | m2 | 391.20 | 50.53 | 19767.34 | 8923.27 | 864.55
20 | 011702026001 | 地沟 | 跌水井素砼处： 1.现浇混凝土地沟 复合模板 | m2 | 15.60 | 40.68 | 634.61 | 320.27 | 12.01
本页小计 | [6 empty] | 104741.48 | 47479.13 | 2411.90
合计 | [6 empty] | 163010.79 | 66530.60 | 21114.10

## 0_4_表10_2_2-20 施工组织(总价)措施项目清
【表10.2.2-20】
施工组织（总价）措施项目清单与计价表
工程名称:游泳池 |  |  | 标段: | 第1页 共1页
序号 | 项目编号 | 项目名称 | 计算基础 | 费率 (%) | 金额 (元) | 备注
1 | 011707001001 | 安全文明施工费 |  |  | 30090.45
1.1 |  | 安全文明施工基本费 | 定额人工费+定额机械费 | 9.91 | 30090.45
2 | Z01110900801 | 提前竣工增加费 | 定额人工费+定额机械费
3 | 011707004001 | 二次搬运费 | 定额人工费+定额机械费
4 | 011707005001 | 冬雨季施工增加费 | 定额人工费+定额机械费
5 |  | 其他施工组织措施费 | 按相关规定计算
合 计 |  |  |  |  | 30090.45

## 0_4_表10_2_2-21 其他项目清单与计价汇总表
【表10.2.2-21】
其他项目清单与计价汇总表
工程名称:游泳池 |  | 标段: | 第1页 共1页
序号 | 项 目 名 称 | 金额(元) | 备注
1 | 暂列金额 | 71413.80 | 明细详见表10.2.2-22
1.1 | 标化工地增加费 |  | 明细详见表10.2.2-22
1.2 | 优质工程增加费 |  | 明细详见表10.2.2-22
1.3 | 其他暂列金额 | 71413.80 | 明细详见表10.2.2-22
2 | 暂估价
2.1 | 材料（设备）暂估价 |  | 明细详见表10.2.2-23
2.2 | 专业工程暂估价 |  | 明细详见表10.2.2-24
2.3 | 专项技术措施暂估价 |  | 明细详见表10.2.2-25
3 | 计日工 |  | 明细详见表10.2.2-26
4 | 总承包服务费 |  | 明细详见表10.2.2-27
合 计 |  | 71413.80 | -

## 0_4_表10_2_2-22 暂列金额明细表
【表10.2.2-22】
暂列金额明细表
工程名称:游泳池 |  |  | 标段: | 第1页 共1页
序号 | 项 目 名 称 | 计量单位 | 暂定金额(元) | 备注
1 | 标化工地增加费 | 项
2 | 优质工程增加费 | 项
3 | 其他暂列金额 | 项 | 71413.80 | 估算比例一般不高于5%
3.1 | 其他暂列金额 | 项 | 71413.80
合计 |  |  | 71413.80 | -

## 0_4_表10_2_2-23 材料（工程设备）暂估单价表
【表10.2.2-23】
材料（工程设备）暂估单价表
单位(专业)工程名称:游泳池-游泳池 |  |  |  | 标段: |  | 第1页 共1页
序号 | 材料（工程设备）名称、规格、型号 | 计量 单位 | 数量 | 单价 | 合价 | 备注
1 | 衣柜 | 组 | 10 | 2500 | 25000.00
合计 |  |  |  |  | 25000.00

## 0_5_表10_2_2-13 【不含单列】单位(专业)工
【表10.2.2-13】
单位（专业）工程招标控制价费用表
工程名称:游泳池-游泳池铺装 |  |  | 标段: | 第1页 共1页
序号 | 费用名称 |  | 计算公式 | 金额 (元) | 备注
1 | 分部分项工程费 |  | ∑(分部分项工程量×综合单价） | 98578.25 | 见表10.2.2-16
1.1 | 其中 | 人工费+机械费 | ∑分部分项（定额人工费+定额机械费） | 21705.99
2 | 措施项目费 |  | （2.1+2.2） | 2399.27
2.1 | 施工技术措施项目费 |  | ∑(技措项目工程量×综合单价） | 930.01 | 见表10.2.2-16
2.1.1 | 其中 | 人工费+机械费 | ∑技措项目（定额人工费+定额机械费） | 388.10
2.2 | 施工组织措施项目费 |  | (1.1+2.1.1)×6.65% | 1469.26 | 见表10.2.2-20
2.2.1 | 其中 | 安全文明施工基本费 | (1.1+2.1.1)×6.65% | 1469.26 | 见表10.2.2-20
3 | 其他项目费 |  | （3.1+3.2+3.3+3.4） | 5391.00
3.1 | 暂列金额 |  | 3.1.1+3.1.2+3.1.3 | 5391.00 | 见表10.2.2-21
3.1.1 | 其中 | 标化工地增加费 | 按招标文件规定额度列计 |  | 见表10.2.2-22
3.1.2 |  | 优质工程增加费 | 按招标文件规定额度列计 |  | 见表10.2.2-22
3.1.3 |  | 其他暂列金额 | 按招标文件规定额度列计 | 5391.00 | 见表10.2.2-22
3.2 | 暂估价 |  | 3.2.1+3.2.2+3.2.3 |  | 见表10.2.2-21
3.2.1 | 其中 | 材料（工程设备）暂估价 | 按招标文件规定额度列计 (或计入综合单价) |  | 见表10.2.2-23
3.2.2 |  | 专业工程暂估价 | 按招标文件规定额度列计 |  | 见表10.2.2-24
3.2.3 |  | 专项技术措施暂估价 | 按招标文件规定额度列计 |  | 见表10.2.2-25
3.3 | 计日工 |  | ∑计日工(暂估数量×综合单价） |  | 见表10.2.2-21
3.4 | 施工总承包服务费 |  | 3.4.1+3.4.2 |  | 见表10.2.2-21
3.4.1 | 其中 | 专业发包工程管理费 | ∑专业发包工程（暂估金额×费率） |  | 见表10.2.2-27
3.4.2 |  | 甲供材料设备管理费 | 甲供材料暂估金额×费率+甲供设备暂估金额×费率 |  | 见表10.2.2-27
4 | 规费 |  | (1.1+2.1.1)×30.97% | 6842.54
5 | 税金 |  | (1+2+3+4)×9% | 10189.00
招标控制价合计 |  |  | 1+2+3+4+5 | 123400.00

## 0_5_表10_2_2-16 分部分项工程清单与计价表
【表10.2.2-16】
分部分项工程清单与计价表
单位(专业)工程名称:游泳池-游泳池铺装 | [5 empty] | 标段: |  |  | 第1页 共1页
序号 | 项目编码 | 项目名称 | 项目特征 | 计量 单位 | 工程量 | 金 额 (元) |  |  |  |  | 备注
[6 empty] | 综合单价 | 合价 | 其中
[8 empty] | 人工费 | 机械费 | 暂估价
|  | 铺装 |  |  |  |  | 98578.25 | 22328.48 | 1584.29
1 | 050201001002 | 园路 | 1.素土夯实，夯实度满足设计要求 2.100厚碎石垫层 3.120厚C20混凝土垫层 4.25厚1:3水泥砂浆 5.30厚花岗岩黄锈荔枝面 | m2 | 282.82 | 284.41 | 80436.84 | 17766.75 | 1315.11
2 | 050201002001 | 踏（蹬）道 | 1.素土夯实，夯实度满足设计要求 2.150厚碎石垫层 3.100厚C25钢筋混凝土台阶 4.20厚1:3干硬性水泥砂浆,面上撒素水泥 5.侧面：20厚黄锈火烧面花岗岩,密缝 6.台阶面：30厚黄锈火烧面花岗岩,密缝；边挑处20做半圆角,R=15 含钢筋 | m2 | 49.30 | 367.98 | 18141.41 | 4561.73 | 269.18
本页小计 | [6 empty] | 98578.25 | 22328.48 | 1584.29
合计 | [6 empty] | 98578.25 | 22328.48 | 1584.29

## 0_5_表10_2_2-16 施工技术措施项目清单与计价
【表10.2.2-16】
施工技术措施项目清单与计价表
单位(专业)工程名称:游泳池-游泳池铺装 | [5 empty] | 标段: |  |  | 第1页 共1页
序号 | 项目编码 | 项目名称 | 项目特征 | 计量 单位 | 工程量 | 金 额 (元) |  |  |  |  | 备注
[6 empty] | 综合单价 | 合价 | 其中
[8 empty] | 人工费 | 机械费 | 暂估价
|  | 措施项目 |  |  | 0 |  | 930.01 | 410.75 | 19.18
1 | 050402001002 | 现浇混凝土垫层 | 1.混凝土垫层模板 | m2 | 17.28 | 53.82 | 930.01 | 410.75 | 19.18
本页小计 | [6 empty] | 930.01 | 410.75 | 19.18
合计 | [6 empty] | 930.01 | 410.75 | 19.18

## 0_5_表10_2_2-20 施工组织(总价)措施项目清
【表10.2.2-20】
施工组织（总价）措施项目清单与计价表
工程名称:游泳池铺装 |  |  | 标段: | 第1页 共1页
序号 | 项目编号 | 项目名称 | 计算基础 | 费率 (%) | 金额 (元) | 备注
1 | 050405001001 | 安全文明施工费 |  |  | 1469.26
1.1 |  | 安全文明施工基本费 | 定额人工费+定额机械费 | 6.65 | 1469.26
2 | Z50405009001 | 提前竣工增加费 | 定额人工费+定额机械费
3 | 050405004001 | 二次搬运费 | 定额人工费+定额机械费
4 | 050405005001 | 冬雨季施工增加费 | 定额人工费+定额机械费
5 | Z50405010001 | 行车、行人干扰增加费 | 定额人工费+定额机械费
6 |  | 其他施工组织措施费 | 按相关规定计算
合 计 |  |  |  |  | 1469.26

## 0_5_表10_2_2-21 其他项目清单与计价汇总表
【表10.2.2-21】
其他项目清单与计价汇总表
工程名称:游泳池铺装 |  | 标段: | 第1页 共1页
序号 | 项 目 名 称 | 金额(元) | 备注
1 | 暂列金额 | 5391.00 | 明细详见表10.2.2-22
1.1 | 标化工地增加费 |  | 明细详见表10.2.2-22
1.2 | 优质工程增加费 |  | 明细详见表10.2.2-22
1.3 | 其他暂列金额 | 5391.00 | 明细详见表10.2.2-22
2 | 暂估价
2.1 | 材料（设备）暂估价 |  | 明细详见表10.2.2-23
2.2 | 专业工程暂估价 |  | 明细详见表10.2.2-24
2.3 | 专项技术措施暂估价 |  | 明细详见表10.2.2-25
3 | 计日工 |  | 明细详见表10.2.2-26
4 | 总承包服务费 |  | 明细详见表10.2.2-27
合 计 |  | 5391.00 | -

## 0_5_表10_2_2-22 暂列金额明细表
【表10.2.2-22】
暂列金额明细表
工程名称:游泳池铺装 |  |  | 标段: | 第1页 共1页
序号 | 项 目 名 称 | 计量单位 | 暂定金额(元) | 备注
1 | 标化工地增加费 | 项
2 | 优质工程增加费 | 项
3 | 其他暂列金额 | 项 | 5391.00 | 估算比例一般不高于5%
3.1 | 其他暂列金额 | 项 | 5391.00
合计 |  |  | 5391.00 | -

## 0_5_表10_2_2-23 材料（工程设备）暂估单价表
【表10.2.2-23】
材料（工程设备）暂估单价表
单位(专业)工程名称:游泳池-游泳池铺装 |  |  |  | 标段: |  | 第1页 共1页
序号 | 材料（工程设备）名称、规格、型号 | 计量 单位 | 数量 | 单价 | 合价 | 备注
合计

## 0_6_表10_2_2-13 【不含单列】单位(专业)工
【表10.2.2-13】
单位（专业）工程预算价费用表
工程名称:安装工程-电气 |  |  | 标段: | 第1页 共1页
序号 | 费用名称 |  | 计算公式 | 金额 (元) | 备注
1 | 分部分项工程费 |  | ∑(分部分项工程量×综合单价） | 247824.92 | 见表10.2.2-16
1.1 | 其中 | 人工费+机械费 | ∑分部分项（定额人工费+定额机械费） | 42169.94
2 | 措施项目费 |  | （2.1+2.2） | 4984.99
2.1 | 施工技术措施项目费 |  | ∑(技措项目工程量×综合单价） | 1834.83 | 见表10.2.2-16
2.1.1 | 其中 | 人工费+机械费 | ∑技措项目（定额人工费+定额机械费） | 399.84
2.2 | 施工组织措施项目费 |  | (1.1+2.1.1)×7.4% | 3150.16 | 见表10.2.2-20
2.2.1 | 其中 | 安全文明施工基本费 | (1.1+2.1.1)×7.4% | 3150.16 | 见表10.2.2-20
3 | 其他项目费 |  | （3.1+3.2+3.3+3.4） | 13292.45
3.1 | 暂列金额 |  | 3.1.1+3.1.2+3.1.3 | 13292.45 | 见表10.2.2-21
3.1.1 | 其中 | 标化工地增加费 | 按招标文件规定额度列计 |  | 见表10.2.2-22
3.1.2 |  | 优质工程增加费 | 按招标文件规定额度列计 |  | 见表10.2.2-22
3.1.3 |  | 其他暂列金额 | 按招标文件规定额度列计 | 13292.45 | 见表10.2.2-22
3.2 | 暂估价 |  | 3.2.1+3.2.2+3.2.3 |  | 见表10.2.2-21
3.2.1 | 其中 | 材料（工程设备）暂估价 | 按招标文件规定额度列计 (或计入综合单价) |  | 见表10.2.2-23
3.2.2 |  | 专业工程暂估价 | 按招标文件规定额度列计 |  | 见表10.2.2-24
3.2.3 |  | 专项技术措施暂估价 | 按招标文件规定额度列计 |  | 见表10.2.2-25
3.3 | 计日工 |  | ∑计日工(暂估数量×综合单价） |  | 见表10.2.2-21
3.4 | 施工总承包服务费 |  | 3.4.1+3.4.2 |  | 见表10.2.2-21
3.4.1 | 其中 | 专业发包工程管理费 | ∑专业发包工程（暂估金额×费率） |  | 见表10.2.2-27
3.4.2 |  | 甲供材料设备管理费 | 甲供材料暂估金额×费率+甲供设备暂估金额×费率 |  | 见表10.2.2-27
4 | 规费 |  | (1.1+2.1.1)×30.63% | 13039.12
5 | 税金 |  | (1+2+3+4)×9% | 25122.73
预算价合计 |  |  | 1+2+3+4+5 | 304264.00

## 0_6_表10_2_2-16 分部分项工程清单与计价表
【表10.2.2-16】
分部分项工程清单与计价表
单位(专业)工程名称:安装工程-电气 | [5 empty] | 标段: |  |  | 第1页 共20页
序号 | 项目编码 | 项目名称 | 项目特征 | 计量 单位 | 工程量 | 金 额 (元) |  |  |  |  | 备注
[6 empty] | 综合单价 | 合价 | 其中
[8 empty] | 人工费 | 机械费 | 暂估价
|  | 餐厅 |  |  |  |  | 163706.73 | 30798.35 | 1816.68
1 | 030404017001 | 配电箱 | 1.名称：总配电箱 2.型 号：ZAL1 3.接线端子材质、规格：元器件型号详见配电箱系统图 | 台 | 1 | 7345.78 | 7345.78 | 453.81 | 98.99
2 | 030404017002 | 配电箱 | 1.名称：照明配电箱 2.型 号：AL1 3.接线端子材质、规格：元器件型号详见配电箱系统图 4.安装方式：暗装 | 台 | 1 | 3743.15 | 3743.15 | 167.89
3 | 030404017003 | 配电箱 | 1.名称：照明配电箱 2.型 号：AL2 3.接线端子材质、规格：元器件型号详见配电箱系统图 4.安装方式：暗装 | 台 | 1 | 3743.15 | 3743.15 | 167.89
4 | 030404017004 | 配电箱 | 1.名称：照明配电箱 2.型 号：AL3 3.接线端子材质、规格：元器件型号详见配电箱系统图 4.安装方式：暗装 | 台 | 1 | 3243.15 | 3243.15 | 167.89
5 | 030404017005 | 配电箱 | 1.名称：照明配电箱 2.型 号：AL4 3.接线端子材质、规格：元器件型号详见配电箱系统图 4.安装方式：暗装 | 台 | 1 | 3243.15 | 3243.15 | 167.89
本页小计 | [6 empty] | 21318.38 | 1125.37 | 98.99
【表10.2.2-16】
分部分项工程清单与计价表
单位(专业)工程名称:安装工程-电气 | [5 empty] | 标段: |  |  | 第2页 共20页
序号 | 项目编码 | 项目名称 | 项目特征 | 计量 单位 | 工程量 | 金 额 (元) |  |  |  |  | 备注
[6 empty] | 综合单价 | 合价 | 其中
[8 empty] | 人工费 | 机械费 | 暂估价
6 | 030404017006 | 配电箱 | 1.名称：照明配电箱 2.型 号：AL5 3.接线端子材质、规格：元器件型号详见配电箱系统图 4.安装方式：暗装 | 台 | 1 | 3443.15 | 3443.15 | 167.89
7 | 030404017007 | 配电箱 | 1.名称：照明配电箱 2.型 号：AL6 3.接线端子材质、规格：元器件型号详见配电箱系统图 4.安装方式：暗装 | 台 | 1 | 3243.15 | 3243.15 | 167.89
8 | 030404017008 | 配电箱 | 1.名称：照明配电箱 2.型 号：ALS 3.接线端子材质、规格：元器件型号详见配电箱系统图 4.安装方式：暗装 | 台 | 3 | 3243.15 | 9729.45 | 503.67
9 | 030404017009 | 配电箱 | 1.名称：A型应急照明集中电源箱 2.型 号：YJ1 3.接线端子材质、规格：元器件型号详见配电箱系统图 4.安装方式：明装 | 台 | 1 | 2532.23 | 2532.23 | 178.80
10 | 030411003001 | 桥架 | 1.名 称：金属防火桥架 2.规 格：200*100 | m | 19.40 | 107.74 | 2090.16 | 377.52 | 21.92
11 | 030413001001 | 铁构件 | 1.一般铁构件制作 2.一般铁构件安装 | kg | 14.80 | 15.95 | 236.06 | 121.06 | 13.62
本页小计 | [6 empty] | 21274.20 | 1516.83 | 35.54
【表10.2.2-16】
分部分项工程清单与计价表
单位(专业)工程名称:安装工程-电气 | [5 empty] | 标段: |  |  | 第3页 共20页
序号 | 项目编码 | 项目名称 | 项目特征 | 计量 单位 | 工程量 | 金 额 (元) |  |  |  |  | 备注
[6 empty] | 综合单价 | 合价 | 其中
[8 empty] | 人工费 | 机械费 | 暂估价
12 | 031201003001 | 金属结构刷油 | 1.除锈级别：微锈 2.油漆品种：红丹防锈漆、红色调和漆 3.结构类型：一般铁构件 4.涂刷遍数、漆膜厚度：除锈后刷防锈漆二遍、再刷调和漆二遍。 | kg | 14.80 | 1.72 | 25.46 | 10.95 | 3.40
13 | 010101004003 | 挖基坑土方 | 1.土壤类别：按二类土考虑 2.挖土深度：详见图纸 | m3 | 28.00 | 7.09 | 198.52 | 65.24 | 91.00
14 | 010103001005 | 回填方 | 1.密实度要求：满足设计要求 2.填方材料品种：原开挖土方 | m3 | 26.82 | 2.36 | 63.30 | 13.68 | 34.87
15 | 010103002005 | 余方弃置 | 1.废弃料品种：多余土方 2.运距：施工方自行考虑 | m3 | 1.18 | 18.99 | 22.41 | 1.05 | 16.82
16 | 030411001001 | 配管 | 1.名称：线缆保护管（工程量暂估） 2.材质：镀锌钢管 3.规格：SC100 4.配置形式：暗配 | m | 50.00 | 91.12 | 4556.00 | 1458.00 | 10.00
17 | 030411001002 | 配管 | 1.名称：线缆保护管 2.材质：镀锌钢管 3.规格：SC50 4.配置形式：砖、混凝土结构暗配 | m | 27.90 | 43.23 | 1206.12 | 354.61 | 2.23
18 | 030411001003 | 配管 | 1.名称：线缆保护管 2.材质：镀锌钢管 3.规格：SC40 4.配置形式：砖、混凝土结构暗配 | m | 96.50 | 36.31 | 3503.92 | 1150.28 | 8.69
本页小计 | [6 empty] | 9575.73 | 3053.81 | 167.01
【表10.2.2-16】
分部分项工程清单与计价表
单位(专业)工程名称:安装工程-电气 | [5 empty] | 标段: |  |  | 第4页 共20页
序号 | 项目编码 | 项目名称 | 项目特征 | 计量 单位 | 工程量 | 金 额 (元) |  |  |  |  | 备注
[6 empty] | 综合单价 | 合价 | 其中
[8 empty] | 人工费 | 机械费 | 暂估价
19 | 030411001004 | 配管 | 1.名称：线缆保护管 2.材质：镀锌钢管 3.规格：SC32 4.配置形式：砖、混凝土结构暗配 | m | 47.90 | 27.06 | 1296.17 | 355.42 | 3.35
20 | 030411001005 | 配管 | 1.名称：线缆保护管 2.材质：镀锌钢管 3.规格：SC25 4.配置形式：砖、混凝土结构暗配 | m | 25.50 | 22.22 | 566.61 | 177.99 | 1.79
21 | 030411001006 | 配管 | 1.名称：线缆保护管 2.材质：镀锌钢管 3.规格：SC20 4.配置形式：砖、混凝土结构暗配 | m | 201.40 | 16.42 | 3306.99 | 1158.05 | 10.07
22 | 030411001007 | 配管 | 1.名称：电缆线保护管 2.材质：JDG管 3.规格：JDG20 4.配置形式：砖、混凝土结构暗配 | m | 438.90 | 10.55 | 4630.40 | 1825.82 | 21.95
23 | 030411001008 | 配管 | 1.名称：电缆线保护管 2.材质：JDG管 3.规格：JDG25 4.配置形式：砖、混凝土结构暗配 | m | 229.92 | 14.35 | 3299.35 | 1315.14 | 16.09
24 | 030411001009 | 配管 | 1.名称：电线管 2.材质：PVC阻燃塑料管 3.规格：PVC20 4.配置形式：砖、混凝土结构暗配 | m | 45.60 | 8.33 | 379.85 | 196.99
本页小计 | [6 empty] | 13479.37 | 5029.41 | 53.25
【表10.2.2-16】
分部分项工程清单与计价表
单位(专业)工程名称:安装工程-电气 | [5 empty] | 标段: |  |  | 第5页 共20页
序号 | 项目编码 | 项目名称 | 项目特征 | 计量 单位 | 工程量 | 金 额 (元) |  |  |  |  | 备注
[6 empty] | 综合单价 | 合价 | 其中
[8 empty] | 人工费 | 机械费 | 暂估价
25 | 030411001010 | 配管 | 1.材质：金属软管 2.规格：DN20 3.配置形式：吊顶内敷设 | m | 22.50 | 16.26 | 365.85 | 150.53
26 | 030408001001 | 电力电缆 | 1.电缆名称：铜芯电力电缆 2.电缆规格：WDZB-YJY-4*95 3.敷设方式、部位：管道敷设 4.电压等级(KV)：1kV 以下交流 | m | 50.00 | 402.92 | 20146.00 | 465.50 | 49.50
27 | 030408001002 | 电力电缆 | 1.电缆名称：铜芯电力电缆 2.电缆规格：WDZB-YJY-5*16 3.敷设方式、部位：管道敷设 4.电压等级(KV)：1kV 以下交流 | m | 36.60 | 93.69 | 3429.05 | 86.01 | 2.20
28 | 030408001003 | 电力电缆 | 1.电缆名称：铜芯电力电缆 2.电缆规格：WDZB1-YJY-5*10 3.敷设方式、部位：管道敷设 4.电压等级(KV)：1kV 以下交流 | m | 34.60 | 66.24 | 2291.90 | 65.05 | 1.73
29 | 030408001004 | 电力电缆 | 1.电缆名称：铜芯电力电缆 2.电缆规格：WDZB1-YJY-5*6 3.敷设方式、部位：管道敷设 4.电压等级(KV)：1kV 以下交流 | m | 44.80 | 44.61 | 1998.53 | 84.22 | 2.24
30 | 030408001005 | 电力电缆 | 1.电缆名称：铜芯电力电缆 2.电缆规格：WDZB1-YJY-3*6 3.敷设方式、部位：管道敷设 4.电压等级(KV)：1kV 以下交流 | m | 36.20 | 27.74 | 1004.19 | 68.06 | 1.81
本页小计 | [6 empty] | 29235.52 | 919.37 | 57.48
【表10.2.2-16】
分部分项工程清单与计价表
单位(专业)工程名称:安装工程-电气 | [5 empty] | 标段: |  |  | 第6页 共20页
序号 | 项目编码 | 项目名称 | 项目特征 | 计量 单位 | 工程量 | 金 额 (元) |  |  |  |  | 备注
[6 empty] | 综合单价 | 合价 | 其中
[8 empty] | 人工费 | 机械费 | 暂估价
31 | 030408006001 | 电力电缆头 | 1.名 称：电力电缆头 2.规 格：120mm2及以下 3.安装部位：箱柜内 4.电压等级(kV)：1kV 以下交流 | 个 | 2 | 169.80 | 339.60 | 104.30
32 | 030408006002 | 电力电缆头 | 1.名 称：电力电缆头 2.规 格：35mm2及以下 3.安装部位：箱柜内 4.电压等级(kV)：1kV 以下交流 | 个 | 2 | 92.87 | 185.74 | 63.78
33 | 030408006003 | 电力电缆头 | 1.名 称：电力电缆头 2.规 格：25mm2及以下 | 个 | 6 | 37.14 | 222.84 | 76.50
34 | 030408006004 | 电力电缆头 | 1.名 称：电力电缆头 2.规 格：10mm2及以下 | 个 | 12 | 27.86 | 334.32 | 114.84
35 | 030411004001 | 配线 | 1.名称：铜芯线 2.配线形式：管内穿线 3.配线型号、规格：WDZB1N-BYJ2.5 4.配线线制：照明线 | m | 66.00 | 4.56 | 300.96 | 44.22
36 | 030411004002 | 配线 | 1.名称：铜芯线 2.配线形式：管内穿线 3.配线型号、规格：WDZB1N-BYJR2.5 4.配线线制：照明线 | m | 33.00 | 4.70 | 155.10 | 22.11
37 | 030411004003 | 配线 | 1.名称：铜芯线 2.配线形式：管内穿线 3.配线型号、规格：WDZB1-BYJ2.5 4.配线线制：照明线 | m | 697.92 | 4.02 | 2805.64 | 467.61
本页小计 | [6 empty] | 4344.20 | 893.36
【表10.2.2-16】
分部分项工程清单与计价表
单位(专业)工程名称:安装工程-电气 | [5 empty] | 标段: |  |  | 第7页 共20页
序号 | 项目编码 | 项目名称 | 项目特征 | 计量 单位 | 工程量 | 金 额 (元) |  |  |  |  | 备注
[6 empty] | 综合单价 | 合价 | 其中
[8 empty] | 人工费 | 机械费 | 暂估价
38 | 030411004004 | 配线 | 1.名称：铜芯线 2.配线形式：管内穿线 3.配线型号、规格：WDZB1-BYJR2.5 4.配线线制：照明线 | m | 201.60 | 4.32 | 870.91 | 135.07
39 | 030411004005 | 配线 | 1.名 称：铜芯线 2.配线形式：管内穿线 3.配线型号：WDZB1-BYJ4 4.配线线制：照明线 | m | 335.36 | 5.53 | 1854.54 | 207.92
40 | 030411004006 | 配线 | 1.名 称：铜芯线 2.配线形式：管内穿线 3.配线型号：WDZB1-BYJR4 4.配线线制：照明线 | m | 167.68 | 5.95 | 997.70 | 103.96
41 | 030411004007 | 配线 | 1.名 称：铜芯线 2.配线形式：管内穿线 3.配线型号：WDZB1-BYJ6 4.配线线制：动力线 | m | 111.00 | 7.21 | 800.31 | 59.94
42 | 030411004008 | 配线 | 1.名 称：铜芯线 2.配线形式：管内穿线 3.配线型号：WDZB1-BYJR6 4.配线线制：动力线 | m | 37.00 | 7.84 | 290.08 | 19.98
43 | 030411004009 | 配线 | 1.名 称：铜芯线 2.配线形式：管内穿线 3.配线型号：WDZB1-BYJ10 4.配线线制：动力线 | m | 295.20 | 11.82 | 3489.26 | 188.93
本页小计 | [6 empty] | 8302.80 | 715.80
【表10.2.2-16】
分部分项工程清单与计价表
单位(专业)工程名称:安装工程-电气 | [5 empty] | 标段: |  |  | 第8页 共20页
序号 | 项目编码 | 项目名称 | 项目特征 | 计量 单位 | 工程量 | 金 额 (元) |  |  |  |  | 备注
[6 empty] | 综合单价 | 合价 | 其中
[8 empty] | 人工费 | 机械费 | 暂估价
44 | 030411004010 | 配线 | 1.名 称：铜芯线 2.配线形式：管内穿线 3.配线型号：WDZB1-BYJR10 4.配线线制：动力线 | m | 73.80 | 12.85 | 948.33 | 47.23
45 | 030411004011 | 配线 | 1.名 称：铜芯软导线 2.配线形式：管内穿线 3.配线型号：WDZBN-RYJS2*2.5 | m | 181.40 | 9.11 | 1652.55 | 107.03
46 | 030412004001 | 装饰灯 | 1.装饰灯名称：LED柔性灯带 2.装饰灯规格：7W/m | m | 100.50 | 36.31 | 3649.16 | 1506.50
47 | 030412004002 | 装饰灯 | 1.装饰灯名称：LED筒灯 2.装饰灯规格：15W 3.安装形式：嵌入式 | 套 | 14 | 67.36 | 943.04 | 282.24
48 | 030412004003 | 装饰灯 | 1.装饰灯名称：LED射灯 2.装饰灯规格：9W 3.安装形式：嵌入式 | 套 | 9 | 63.32 | 569.88 | 181.44
49 | 030412004004 | 装饰灯 | 1.装饰灯名称：LED 导轨射灯 2.装饰灯规格：15W | 套 | 22 | 97.95 | 2154.90 | 397.98
50 | 030412004005 | 装饰灯 | 1.装饰灯名称：磁吸轨道灯 2.装饰灯规格：12W | 套 | 32 | 111.32 | 3562.24 | 304.64
51 | 030412005001 | 荧光灯 | 1.荧光灯名称：LED平板灯 2.规 格：300*600，24W 3.安装形式：嵌入式 | 套 | 8 | 130.35 | 1042.80 | 167.04
本页小计 | [6 empty] | 14522.90 | 2994.10
【表10.2.2-16】
分部分项工程清单与计价表
单位(专业)工程名称:安装工程-电气 | [5 empty] | 标段: |  |  | 第9页 共20页
序号 | 项目编码 | 项目名称 | 项目特征 | 计量 单位 | 工程量 | 金 额 (元) |  |  |  |  | 备注
[6 empty] | 综合单价 | 合价 | 其中
[8 empty] | 人工费 | 机械费 | 暂估价
52 | 030412005002 | 荧光灯 | 1.荧光灯名称：LED平板灯 2.规 格：600*600，40W 3.安装形式：嵌入式 | 套 | 5 | 170.64 | 853.20 | 116.65
53 | 030412001001 | 普通灯具 | 1.灯具名称：LED吸顶灯 2.灯具规格：18W | 套 | 8 | 84.71 | 677.68 | 143.04
54 | 030412001002 | 普通灯具 | 1.灯具名称：壁灯 2.型 号：20W | 套 | 14 | 132.05 | 1848.70 | 234.64
55 | 030404033001 | 风扇 | 1.名 称：换气扇 2.安装方式：吸顶式 | 台 | 2 | 224.13 | 448.26 | 62.58
56 | 030404031001 | 小电器 | 1.电器名称：暖风机 2.规 格：取暖2600w | 套 | 4 | 717.70 | 2870.80 | 153.16
57 | 030412004006 | 装饰灯 | 1.装饰灯名称：装饰艺术吊灯（大） 2.装饰灯型号：具体样式由业主定 3.安装形式：明装吊挂 | 套 | 2 | 2175.48 | 4350.96 | 1000.60
58 | 030412004007 | 装饰灯 | 1.装饰灯名称：装饰艺术吊灯（小） 2.装饰灯型号：具体样式由业主定 3.安装形式：明装吊挂 | 套 | 19 | 598.72 | 11375.68 | 5624.00
59 | 030412004008 | 装饰灯 | 1.装饰灯名称：消防应急照明灯具 2.装饰灯型号：A-ZFJC 3W 3.安装形式：壁式 | 套 | 13 | 82.99 | 1078.87 | 241.54
60 | 030412004009 | 装饰灯 | 1.装饰灯名称：消防应急照明灯 2.装饰灯型号：A-ZFJC 6W 3.安装形式：吸顶 | 套 | 6 | 80.01 | 480.06 | 111.48
本页小计 | [6 empty] | 23984.21 | 7687.69
【表10.2.2-16】
分部分项工程清单与计价表
单位(专业)工程名称:安装工程-电气 | [5 empty] | 标段: |  |  | 第10页 共20页
序号 | 项目编码 | 项目名称 | 项目特征 | 计量 单位 | 工程量 | 金 额 (元) |  |  |  |  | 备注
[6 empty] | 综合单价 | 合价 | 其中
[8 empty] | 人工费 | 机械费 | 暂估价
61 | 030412004010 | 装饰灯 | 1.装饰灯名称：方向标志灯(单向不可调) 2.装饰灯型号：A-BLJC 3.安装形式：距地0.5m壁装 | 套 | 2 | 105.93 | 211.86 | 37.16
62 | 030412004011 | 装饰灯 | 1.装饰灯名称：安全出口标志灯 2.装饰灯型号：A-BLJC 1W 3.安装形式：门上0.2m壁装 | 套 | 14 | 105.93 | 1483.02 | 260.12
63 | 030404034001 | 照明开关 | 1.名 称：翘板式墙一位暗开关 2.规 格：250V,10A 3.安装方式：嵌墙1.3m安装 | 个 | 14 | 16.86 | 236.04 | 102.20
64 | 030404034002 | 照明开关 | 1.名 称：翘板式墙二位暗开关 2.规 格：250V,10A 3.安装方式：嵌墙1.3m安装 | 个 | 18 | 19.29 | 347.22 | 131.40
65 | 030404034003 | 照明开关 | 1.名 称：翘板式墙三位暗开关 2.规 格：250V,10A 3.安装方式：嵌墙1.3m安装 | 个 | 4 | 22.36 | 89.44 | 29.20
66 | 030404035001 | 插座 | 1.名 称：安全型单相二三极插座(带保护门) 2.规 格：250V,10A 3.安装方式：暗装 | 个 | 41 | 18.34 | 751.94 | 353.01
67 | 030404035002 | 插座 | 1.名 称： 安全型单相空调插座 2.规 格：250V,16A 3.安装方式：距地2.2m嵌墙暗装 | 个 | 4 | 22.36 | 89.44 | 34.44
本页小计 | [6 empty] | 3208.96 | 947.53
【表10.2.2-16】
分部分项工程清单与计价表
单位(专业)工程名称:安装工程-电气 | [5 empty] | 标段: |  |  | 第11页 共20页
序号 | 项目编码 | 项目名称 | 项目特征 | 计量 单位 | 工程量 | 金 额 (元) |  |  |  |  | 备注
[6 empty] | 综合单价 | 合价 | 其中
[8 empty] | 人工费 | 机械费 | 暂估价
68 | 030404035003 | 插座 | 1.名 称：安全型单相插座(防水型带保护门) 2.规 格：250V,10A 3.安装方式：距地1.3m嵌墙暗装 | 个 | 6 | 29.11 | 174.66 | 51.66
69 | 030411006001 | 接线盒 | 1.名称：接线盒 2.材质、规格：钢制 86H 3.安装形式：暗装 | 个 | 159 | 7.79 | 1238.61 | 488.13
70 | 030411006002 | 接线盒 | 1.名称：开关盒、插座盒 2.材质、规格：钢制 86H 3.安装形式：暗装 | 个 | 87 | 7.98 | 694.26 | 281.01
71 | 030409005001 | 避雷网 | 1.名 称：避雷网 2.材 质：镀锌圆钢12 3.安装形式：沿折板支架敷设 | m | 322.90 | 16.88 | 5450.55 | 2060.10 | 526.33
72 | 030409003001 | 避雷引下线 | 1.避雷引下线敷设 利用建筑结构钢筋引下 | m | 100.80 | 19.23 | 1938.38 | 1014.05 | 404.21
73 | 030409002001 | 接地母线 | 1.名 称：接地母线 2.材质：不锈钢扁钢 3.规 格：-40*4 | m | 43.40 | 29.48 | 1279.43 | 310.31 | 29.51
74 | 030409002002 | 接地母线 | 1.名 称：接地母线 2.材质：不锈钢扁钢 3.规 格：-50*5 | m | 10.00 | 39.74 | 397.40 | 71.50 | 6.80
75 | 030409004001 | 均压环 | 1.避雷网安装 均压环敷设利用圈梁钢筋 | m | 234.10 | 5.29 | 1238.39 | 606.32 | 255.17
本页小计 | [6 empty] | 12411.68 | 4883.08 | 1222.02
【表10.2.2-16】
分部分项工程清单与计价表
单位(专业)工程名称:安装工程-电气 | [5 empty] | 标段: |  |  | 第12页 共20页
序号 | 项目编码 | 项目名称 | 项目特征 | 计量 单位 | 工程量 | 金 额 (元) |  |  |  |  | 备注
[6 empty] | 综合单价 | 合价 | 其中
[8 empty] | 人工费 | 机械费 | 暂估价
76 | 030409008001 | 等电位端子箱、 测试板 | 1.名 称：MEB局部等电位端子箱 2.材 质：钢制箱体、接地铜排 | 台 | 2 | 217.42 | 434.84 | 87.50
77 | 030409008002 | 等电位端子箱、 测试板 | 1.名称：LEB局部等电位端子箱； 2.材质：钢制箱体、接地铜排。 | 台 | 3 | 58.98 | 176.94 | 30.84 | 3.87
78 | 030414011001 | 接地装置 | 1.接地网 | 系统 | 2 | 256.06 | 512.12 | 305.74 | 83.52
79 | 030414002001 | 送配电装置系统 | 1.名 称：送配电装置系统调试 1kV以下交流供电(综 合) | 系统 | 4 | 231.22 | 924.88 | 607.92 | 95.00
|  | 泳池 |  |  |  |  | 84118.19 | 13318.71 | 502.43
80 | 030404017010 | 配电箱 | 1.名称：总配电箱 2.型 号：ZAL2 3.接线端子材质、规格：元器件型号详见配电箱系统图 | 台 | 1 | 7345.78 | 7345.78 | 453.81 | 98.99
81 | 030404017011 | 配电箱 | 1.名称：路灯配电箱 2.型 号：2-AL1 3.接线端子材质、规格：元器件型号详见配电箱系统图 4.安装方式：暗装 | 台 | 1 | 5806.27 | 5806.27 | 214.56
82 | 030404017012 | 配电箱 | 1.名称：设备配电箱（出线回路需由设备厂家深化） 2.型 号：2-AL2 3.接线端子材质、规格：元器件型号详见配电箱系统图 4.安装方式：暗装 | 台 | 1 | 306.27 | 306.27 | 214.56
本页小计 | [6 empty] | 15507.10 | 1914.93 | 281.38
【表10.2.2-16】
分部分项工程清单与计价表
单位(专业)工程名称:安装工程-电气 | [5 empty] | 标段: |  |  | 第13页 共20页
序号 | 项目编码 | 项目名称 | 项目特征 | 计量 单位 | 工程量 | 金 额 (元) |  |  |  |  | 备注
[6 empty] | 综合单价 | 合价 | 其中
[8 empty] | 人工费 | 机械费 | 暂估价
83 | 030404017013 | 配电箱 | 1.名称：A型应急照明集中电源箱 2.型 号：YJ2 3.接线端子材质、规格：元器件型号详见配电箱系统图 4.安装方式：明装 | 台 | 1 | 2532.23 | 2532.23 | 178.80
84 | 030411003002 | 桥架 | 1.名 称：金属防火桥架 2.规 格：200*100 | m | 9.00 | 107.74 | 969.66 | 175.14 | 10.17
85 | 030413001002 | 铁构件 | 1.一般铁构件制作 2.一般铁构件安装 | kg | 6.90 | 15.95 | 110.06 | 56.44 | 6.35
86 | 031201003002 | 金属结构刷油 | 1.除锈级别：微锈 2.油漆品种：红丹防锈漆、红色调和漆 3.结构类型：一般铁构件 4.涂刷遍数、漆膜厚度：除锈后刷防锈漆二遍、再刷调和漆二遍。 | kg | 6.90 | 1.72 | 11.87 | 5.11 | 1.59
87 | 030411001011 | 配管 | 1.名称：线缆保护管（工程量暂估） 2.材质：镀锌钢管 3.规格：SC100 4.配置形式：暗配 | m | 50.00 | 91.12 | 4556.00 | 1458.00 | 10.00
88 | 030411001012 | 配管 | 1.名称：线缆保护管 2.材质：镀锌钢管 3.规格：SC50 4.配置形式：砖、混凝土结构暗配 | m | 40.00 | 43.23 | 1729.20 | 508.40 | 3.20
本页小计 | [6 empty] | 9909.02 | 2381.89 | 31.31
【表10.2.2-16】
分部分项工程清单与计价表
单位(专业)工程名称:安装工程-电气 | [5 empty] | 标段: |  |  | 第14页 共20页
序号 | 项目编码 | 项目名称 | 项目特征 | 计量 单位 | 工程量 | 金 额 (元) |  |  |  |  | 备注
[6 empty] | 综合单价 | 合价 | 其中
[8 empty] | 人工费 | 机械费 | 暂估价
89 | 030411001013 | 配管 | 1.名称：线缆保护管 2.材质：镀锌钢管 3.规格：SC32 4.配置形式：砖、混凝土结构暗配 | m | 3.80 | 27.06 | 102.83 | 28.20 | 0.27
90 | 030411001014 | 配管 | 1.名称：线缆保护管 2.材质：镀锌钢管 3.规格：SC25 4.配置形式：砖、混凝土结构暗配 | m | 208.10 | 22.22 | 4623.98 | 1452.54 | 14.57
91 | 030411001015 | 配管 | 1.名称：线缆保护管 2.材质：镀锌钢管 3.规格：SC20 4.配置形式：砖、混凝土结构暗配 | m | 191.80 | 16.42 | 3149.36 | 1102.85 | 9.59
92 | 030411001016 | 配管 | 1.名称：电缆线保护管 2.材质：JDG管 3.规格：JDG20 4.配置形式：砖、混凝土结构暗配 | m | 182.90 | 10.55 | 1929.60 | 760.86 | 9.15
93 | 030411001017 | 配管 | 1.名称：电缆线保护管 2.材质：JDG管 3.规格：JDG25 4.配置形式：砖、混凝土结构暗配 | m | 95.80 | 14.35 | 1374.73 | 547.98 | 6.71
94 | 030411001018 | 配管 | 1.材质：金属软管 2.规格：DN20 3.配置形式：吊顶内敷设 | m | 39.00 | 16.26 | 634.14 | 260.91
本页小计 | [6 empty] | 11814.64 | 4153.34 | 40.29
【表10.2.2-16】
分部分项工程清单与计价表
单位(专业)工程名称:安装工程-电气 | [5 empty] | 标段: |  |  | 第15页 共20页
序号 | 项目编码 | 项目名称 | 项目特征 | 计量 单位 | 工程量 | 金 额 (元) |  |  |  |  | 备注
[6 empty] | 综合单价 | 合价 | 其中
[8 empty] | 人工费 | 机械费 | 暂估价
95 | 030408001006 | 电力电缆 | 1.电缆名称：铜芯电力电缆 2.电缆规格：WDZB-YJY-4*50 3.敷设方式、部位：管道敷设 4.电压等级(KV)：1kV 以下交流 | m | 50.00 | 218.54 | 10927.00 | 381.00 | 40.50
96 | 030408001007 | 电力电缆 | 1.电缆名称：铜芯电力电缆 2.电缆规格：WDZB-YJY-4*35+16 3.敷设方式、部位：管道敷设 4.电压等级(KV)：1kV 以下交流 | m | 23.00 | 175.18 | 4029.14 | 108.10 | 2.99
97 | 030408001008 | 电力电缆 | 1.电缆名称：铜芯电力电缆 2.电缆规格：WDZB-YJY-5*6 3.敷设方式、部位：管道敷设 4.电压等级(KV)：1kV 以下交流 | m | 9.80 | 40.89 | 400.72 | 18.42 | 0.49
98 | 030408001009 | 电力电缆 | 1.电缆名称：铜芯电力电缆 2.电缆规格：YJV-3*4 3.敷设方式、部位：管道敷设 4.电压等级(KV)：1kV 以下交流 | m | 249.60 | 16.82 | 4198.27 | 469.25 | 12.48
99 | 030408006005 | 电力电缆头 | 1.名 称：电力电缆头 2.规 格：50mm2及以下 3.安装部位：箱柜内 4.电压等级(kV)：1kV 以下交流 | 个 | 2 | 169.80 | 339.60 | 104.30
100 | 030408006006 | 电力电缆头 | 1.名 称：电力电缆头 2.规 格：35mm2及以下 3.安装部位：箱柜内 4.电压等级(kV)：1kV 以下交流 | 个 | 2 | 92.87 | 185.74 | 63.78
本页小计 | [6 empty] | 20080.47 | 1144.85 | 56.46
【表10.2.2-16】
分部分项工程清单与计价表
单位(专业)工程名称:安装工程-电气 | [5 empty] | 标段: |  |  | 第16页 共20页
序号 | 项目编码 | 项目名称 | 项目特征 | 计量 单位 | 工程量 | 金 额 (元) |  |  |  |  | 备注
[6 empty] | 综合单价 | 合价 | 其中
[8 empty] | 人工费 | 机械费 | 暂估价
101 | 030408006007 | 电力电缆头 | 1.名 称：电力电缆头 2.规 格：10mm2及以下 | 个 | 12 | 27.86 | 334.32 | 114.84
102 | 030411004012 | 配线 | 1.名称：铜芯线 2.配线形式：管内穿线 3.配线型号、规格：WDZB1-BYJ2.5 4.配线线制：照明线 | m | 436.20 | 4.02 | 1753.52 | 292.25
103 | 030411004013 | 配线 | 1.名称：铜芯线 2.配线形式：管内穿线 3.配线型号、规格：WDZB1-BYJR2.5 4.配线线制：照明线 | m | 126.00 | 4.32 | 544.32 | 84.42
104 | 030411004014 | 配线 | 1.名 称：铜芯线 2.配线形式：管内穿线 3.配线型号：WDZB1-BYJ4 4.配线线制：照明线 | m | 209.60 | 5.53 | 1159.09 | 129.95
105 | 030411004015 | 配线 | 1.名 称：铜芯线 2.配线形式：管内穿线 3.配线型号：WDZB1-BYJR4 4.配线线制：照明线 | m | 104.80 | 5.95 | 623.56 | 64.98
106 | 030411004016 | 配线 | 1.名称：铜芯线 2.配线形式：管内穿线 3.配线型号、规格：WDZB1N-BYJ2.5 4.配线线制：照明线 | m | 66.00 | 4.56 | 300.96 | 44.22
本页小计 | [6 empty] | 4715.77 | 730.66
【表10.2.2-16】
分部分项工程清单与计价表
单位(专业)工程名称:安装工程-电气 | [5 empty] | 标段: |  |  | 第17页 共20页
序号 | 项目编码 | 项目名称 | 项目特征 | 计量 单位 | 工程量 | 金 额 (元) |  |  |  |  | 备注
[6 empty] | 综合单价 | 合价 | 其中
[8 empty] | 人工费 | 机械费 | 暂估价
107 | 030411004017 | 配线 | 1.名称：铜芯线 2.配线形式：管内穿线 3.配线型号、规格：WDZB1N-BYJR2.5 4.配线线制：照明线 | m | 33.00 | 4.70 | 155.10 | 22.11
108 | 030411004018 | 配线 | 1.名 称：铜芯软导线 2.配线形式：管内穿线 3.配线型号：WDZBN-RYJS2*2.5 | m | 44.80 | 9.11 | 408.13 | 26.43
109 | 030411004019 | 配线 | 1.名 称：铜芯软导线 2.配线形式：管内穿线 3.配线型号：ZB1-RVV-2*4 | m | 120.00 | 14.22 | 1706.40 | 94.80
110 | 030412001003 | 普通灯具 | 1.灯具名称：LED吸顶灯 2.灯具规格：9W | 套 | 11 | 84.71 | 931.81 | 196.68
111 | 030412005003 | 荧光灯 | 1.荧光灯名称：双管LED灯 2.荧光灯型号： 220V 2X20W 3.安装形式：吸顶式 | 套 | 13 | 60.71 | 789.23 | 271.44
112 | 030412005004 | 荧光灯 | 1.荧光灯名称：LED平板灯 2.规 格：600*600，30W 3.安装形式：嵌入式 | 套 | 15 | 153.93 | 2308.95 | 249.00
113 | 030412001004 | 普通灯具 | 1.灯具名称：墙体侧壁嵌入式壁灯 2.灯具规格：10W 3.类 型：壁装 | 套 | 23 | 142.90 | 3286.70 | 385.48
114 | 030412004012 | 装饰灯 | 1.装饰灯名称：泳池侧壁安装射灯 2.装饰灯规格：10W/12V 3.安装形式：壁装 | 套 | 45 | 149.77 | 6739.65 | 371.70
本页小计 | [6 empty] | 16325.97 | 1617.64
【表10.2.2-16】
分部分项工程清单与计价表
单位(专业)工程名称:安装工程-电气 | [5 empty] | 标段: |  |  | 第18页 共20页
序号 | 项目编码 | 项目名称 | 项目特征 | 计量 单位 | 工程量 | 金 额 (元) |  |  |  |  | 备注
[6 empty] | 综合单价 | 合价 | 其中
[8 empty] | 人工费 | 机械费 | 暂估价
115 | 030412007001 | 一般路灯 | 1.路灯名称：草坪灯 2.规 格：15W | 套 | 5 | 264.21 | 1321.05 | 209.85
116 | 030404033002 | 风扇 | 1.名 称：换气扇 2.安装方式：吸顶式 | 台 | 4 | 224.13 | 896.52 | 125.16
117 | 030412004013 | 装饰灯 | 1.装饰灯名称：消防应急照明灯 2.装饰灯型号：A-ZFJC 6W 3.安装形式：吸顶 | 套 | 3 | 80.01 | 240.03 | 55.74
118 | 030412004014 | 装饰灯 | 1.装饰灯名称：方向标志灯(单向不可调) 2.装饰灯型号：A-BLJC 3.安装形式：距地0.5m壁装 | 套 | 2 | 105.93 | 211.86 | 37.16
119 | 030412004015 | 装饰灯 | 1.装饰灯名称：安全出口标志灯 2.装饰灯型号：A-BLJC 1W 3.安装形式：门上0.2m壁装 | 套 | 1 | 105.93 | 105.93 | 18.58
120 | 030404034004 | 照明开关 | 1.名 称：翘板式墙二位暗开关 2.规 格：250V,10A 3.安装方式：嵌墙1.3m安装 | 个 | 11 | 19.29 | 212.19 | 80.30
121 | 030404035004 | 插座 | 1.名 称：安全型单相二三极插座(带保护门) 2.规 格：250V,10A 3.安装方式：暗装 | 个 | 4 | 18.34 | 73.36 | 34.44
本页小计 | [6 empty] | 3060.94 | 561.23
【表10.2.2-16】
分部分项工程清单与计价表
单位(专业)工程名称:安装工程-电气 | [5 empty] | 标段: |  |  | 第19页 共20页
序号 | 项目编码 | 项目名称 | 项目特征 | 计量 单位 | 工程量 | 金 额 (元) |  |  |  |  | 备注
[6 empty] | 综合单价 | 合价 | 其中
[8 empty] | 人工费 | 机械费 | 暂估价
122 | 030404035005 | 插座 | 1.名 称：安全型单相热水器插座(防水型带保护门) 2.规 格：250V,16A 3.安装方式：距地2m嵌墙暗装 | 个 | 2 | 33.13 | 66.26 | 17.22
123 | 030411006003 | 接线盒 | 1.名称：接线盒 2.材质、规格：钢制 86H 3.安装形式：暗装 | 个 | 94 | 7.79 | 732.26 | 288.58
124 | 030411006004 | 接线盒 | 1.名称：开关盒、插座盒 2.材质、规格：钢制 86H 3.安装形式：暗装 | 个 | 17 | 7.98 | 135.66 | 54.91
125 | 030409002003 | 接地母线 | 1.名 称：接地母线 2.材质：不锈钢扁钢 3.规 格：-40*4 | m | 50.40 | 29.48 | 1485.79 | 360.36 | 34.27
126 | 030409004002 | 均压环 | 1.避雷网安装 均压环敷设利用圈梁钢筋 | m | 91.00 | 5.29 | 481.39 | 235.69 | 99.19
127 | 030414011002 | 接地装置 | 1.接地网 | 系统 | 1 | 256.06 | 256.06 | 152.87 | 41.76
128 | 030409008003 | 等电位端子箱、 测试板 | 1.名 称：MEB总等电位端子箱 2.材 质：钢制箱体、接地铜排 | 台 | 2 | 217.42 | 434.84 | 87.50
129 | 030409008004 | 等电位端子箱、 测试板 | 1.名称：LEB局部等电位端子箱； 2.材质：钢制箱体、接地铜排。 | 台 | 4 | 58.98 | 235.92 | 41.12 | 5.16
130 | 030414002002 | 送配电装置系统 | 1.名 称：送配电装置系统调试 1kV以下交流供电(综 合) | 系统 | 4 | 231.22 | 924.88 | 607.92 | 95.00
本页小计 | [6 empty] | 4753.06 | 1846.17 | 275.38
【表10.2.2-16】
分部分项工程清单与计价表
单位(专业)工程名称:安装工程-电气 | [5 empty] | 标段: |  |  | 第20页 共20页
序号 | 项目编码 | 项目名称 | 项目特征 | 计量 单位 | 工程量 | 金 额 (元) |  |  |  |  | 备注
[6 empty] | 综合单价 | 合价 | 其中
[8 empty] | 人工费 | 机械费 | 暂估价
合计 | [6 empty] | 247824.92 | 44117.06 | 2319.11

## 0_6_表10_2_2-16 施工技术措施项目清单与计价
【表10.2.2-16】
施工技术措施项目清单与计价表
单位(专业)工程名称:安装工程-电气 | [5 empty] | 标段: |  |  | 第1页 共1页
序号 | 项目编码 | 项目名称 | 项目特征 | 计量 单位 | 工程量 | 金 额 (元) |  |  |  |  | 备注
[6 empty] | 综合单价 | 合价 | 其中
[8 empty] | 人工费 | 机械费 | 暂估价
|  | 脚手架搭拆 |  |  |  |  | 1834.83 | 441.30
1 | 031301017001 | 脚手架搭拆 | 1.脚手架搭拆费第四册 | 项 | 1 | 1834.83 | 1834.83 | 441.30
本页小计 | [6 empty] | 1834.83 | 441.30
合计 | [6 empty] | 1834.83 | 441.30

## 0_6_表10_2_2-20 施工组织(总价)措施项目清
【表10.2.2-20】
施工组织（总价）措施项目清单与计价表
工程名称:电气 |  |  | 标段: | 第1页 共1页
序号 | 项目编号 | 项目名称 | 计算基础 | 费率 (%) | 金额 (元) | 备注
1 | 031302001001 | 安全文明施工费 |  |  | 3150.16
1.1 |  | 安全文明施工基本费 | 定额人工费+定额机械费 | 7.4 | 3150.16
2 | Z03130200801 | 提前竣工增加费 | 定额人工费+定额机械费
3 | 031302004001 | 二次搬运费 | 定额人工费+定额机械费
4 | 031302005001 | 冬雨季施工增加费 | 定额人工费+定额机械费
5 |  | 其他施工组织措施费 | 按相关规定计算
合 计 |  |  |  |  | 3150.16

## 0_6_表10_2_2-21 其他项目清单与计价汇总表
【表10.2.2-21】
其他项目清单与计价汇总表
工程名称:电气 |  | 标段: | 第1页 共1页
序号 | 项 目 名 称 | 金额(元) | 备注
1 | 暂列金额 | 13292.45 | 明细详见表10.2.2-22
1.1 | 标化工地增加费 |  | 明细详见表10.2.2-22
1.2 | 优质工程增加费 |  | 明细详见表10.2.2-22
1.3 | 其他暂列金额 | 13292.45 | 明细详见表10.2.2-22
2 | 暂估价
2.1 | 材料（设备）暂估价 |  | 明细详见表10.2.2-23
2.2 | 专业工程暂估价 |  | 明细详见表10.2.2-24
2.3 | 专项技术措施暂估价 |  | 明细详见表10.2.2-25
3 | 计日工 |  | 明细详见表10.2.2-26
4 | 总承包服务费 |  | 明细详见表10.2.2-27
合 计 |  | 13292.45 | -

## 0_6_表10_2_2-22 暂列金额明细表
【表10.2.2-22】
暂列金额明细表
工程名称:电气 |  |  | 标段: | 第1页 共1页
序号 | 项 目 名 称 | 计量单位 | 暂定金额(元) | 备注
1 | 标化工地增加费 | 项
2 | 优质工程增加费 | 项
3 | 其他暂列金额 | 项 | 13292.45 | 估算比例一般不高于5%
3.1 | 其他暂列金额 | 项 | 13292.45
合计 |  |  | 13292.45 | -

## 0_6_表10_2_2-23 材料（工程设备）暂估单价表
【表10.2.2-23】
材料（工程设备）暂估单价表
单位(专业)工程名称:安装工程-电气 |  |  |  | 标段: |  | 第1页 共1页
序号 | 材料（工程设备）名称、规格、型号 | 计量 单位 | 数量 | 单价 | 合价 | 备注
合计

## 0_7_表10_2_2-13 【不含单列】单位(专业)工
【表10.2.2-13】
单位（专业）工程预算价费用表
工程名称:安装工程-弱电 |  |  | 标段: | 第1页 共1页
序号 | 费用名称 |  | 计算公式 | 金额 (元) | 备注
1 | 分部分项工程费 |  | ∑(分部分项工程量×综合单价） | 47105.68 | 见表10.2.2-16
1.1 | 其中 | 人工费+机械费 | ∑分部分项（定额人工费+定额机械费） | 7313.52
2 | 措施项目费 |  | （2.1+2.2） | 863.55
2.1 | 施工技术措施项目费 |  | ∑(技措项目工程量×综合单价） | 317.23 | 见表10.2.2-16
2.1.1 | 其中 | 人工费+机械费 | ∑技措项目（定额人工费+定额机械费） | 69.13
2.2 | 施工组织措施项目费 |  | (1.1+2.1.1)×7.4% | 546.32 | 见表10.2.2-20
2.2.1 | 其中 | 安全文明施工基本费 | (1.1+2.1.1)×7.4% | 546.32 | 见表10.2.2-20
3 | 其他项目费 |  | （3.1+3.2+3.3+3.4） | 2511.53
3.1 | 暂列金额 |  | 3.1.1+3.1.2+3.1.3 | 2511.53 | 见表10.2.2-21
3.1.1 | 其中 | 标化工地增加费 | 按招标文件规定额度列计 |  | 见表10.2.2-22
3.1.2 |  | 优质工程增加费 | 按招标文件规定额度列计 |  | 见表10.2.2-22
3.1.3 |  | 其他暂列金额 | 按招标文件规定额度列计 | 2511.53 | 见表10.2.2-22
3.2 | 暂估价 |  | 3.2.1+3.2.2+3.2.3 |  | 见表10.2.2-21
3.2.1 | 其中 | 材料（工程设备）暂估价 | 按招标文件规定额度列计 (或计入综合单价) |  | 见表10.2.2-23
3.2.2 |  | 专业工程暂估价 | 按招标文件规定额度列计 |  | 见表10.2.2-24
3.2.3 |  | 专项技术措施暂估价 | 按招标文件规定额度列计 |  | 见表10.2.2-25
3.3 | 计日工 |  | ∑计日工(暂估数量×综合单价） |  | 见表10.2.2-21
3.4 | 施工总承包服务费 |  | 3.4.1+3.4.2 |  | 见表10.2.2-21
3.4.1 | 其中 | 专业发包工程管理费 | ∑专业发包工程（暂估金额×费率） |  | 见表10.2.2-27
3.4.2 |  | 甲供材料设备管理费 | 甲供材料暂估金额×费率+甲供设备暂估金额×费率 |  | 见表10.2.2-27
4 | 规费 |  | (1.1+2.1.1)×30.63% | 2261.31
5 | 税金 |  | (1+2+3+4)×9% | 4746.79
预算价合计 |  |  | 1+2+3+4+5 | 57489.00

## 0_7_表10_2_2-16 分部分项工程清单与计价表
【表10.2.2-16】
分部分项工程清单与计价表
单位(专业)工程名称:安装工程-弱电 | [5 empty] | 标段: |  |  | 第1页 共3页
序号 | 项目编码 | 项目名称 | 项目特征 | 计量 单位 | 工程量 | 金 额 (元) |  |  |  |  | 备注
[6 empty] | 综合单价 | 合价 | 其中
[8 empty] | 人工费 | 机械费 | 暂估价
|  | 弱电 |  |  |  |  | 47105.68 | 7630.71 | 410.78
1 | 030502001001 | 机柜、机架 | 1.名 称：机柜 2.规 格：600*600*800 | 台 | 1 | 1858.63 | 1858.63 | 243.32
2 | 030501012001 | 交换机 | 1.名 称：核心交换机(网络监控合用) 2.规格：1*1000千兆光口/24*1000千兆光口 | 台 | 1 | 8039.19 | 8039.19 | 121.73 | 112.60
3 | 030501012002 | 交换机 | 1.24口百兆交换机(配光收发) | 台 | 1 | 1518.47 | 1518.47 | 97.45 | 90.06
4 | 030411003003 | 桥架 | 1.热镀锌金属桥架150*50 | m | 22.30 | 77.32 | 1724.24 | 260.46 | 12.93
5 | 030413001003 | 铁构件 | 1.一般铁构件制作 2.一般铁构件安装 | kg | 15.10 | 15.95 | 240.85 | 123.52 | 13.89
6 | 030501008001 | 集线器 | 1.名 称：无线AP | 台 | 3 | 318.69 | 956.07 | 91.65
7 | 030501003001 | 控制设备 | 1.名 称：无线AP管理控制器 | 台 | 1 | 1281.40 | 1281.40 | 121.73 | 2.12
8 | 030404035006 | 插座 | 1.名 称：PDU插座 2.规 格：8位/16A | 个 | 2 | 126.23 | 252.46 | 17.22
9 | 030507012001 | 视频传输设备 | 1.单路高清解码器 | 台 | 1 | 2866.78 | 2866.78 | 24.59
10 | 030506007001 | 视频系统设备 | 1.24路网络型硬盘高清录像机 | 台 | 1 | 946.94 | 946.94 | 16.39
11 | 030501001001 | 输入设备 | 1.管理电脑 | 台 | 1 | 4014.68 | 4014.68 | 24.29
12 | 030507014001 | 显示设备 | 1.22寸液晶屏 | 台 | 1 | 790.85 | 790.85 | 20.56
本页小计 | [6 empty] | 24490.56 | 1162.91 | 231.60
【表10.2.2-16】
分部分项工程清单与计价表
单位(专业)工程名称:安装工程-弱电 | [5 empty] | 标段: |  |  | 第2页 共3页
序号 | 项目编码 | 项目名称 | 项目特征 | 计量 单位 | 工程量 | 金 额 (元) |  |  |  |  | 备注
[6 empty] | 综合单价 | 合价 | 其中
[8 empty] | 人工费 | 机械费 | 暂估价
13 | 030507008001 | 监控摄像设备 | 1.名 称：数字彩色红外半球摄像机 | 台 | 11 | 615.59 | 6771.49 | 1489.84 | 12.65
14 | 030507008002 | 监控摄像设备 | 1.名 称：室外低照度彩转黑枪式网络摄像机 | 台 | 6 | 377.21 | 2263.26 | 393.36 | 2.88
15 | 030507008003 | 监控摄像设备 | 1.名 称：监控立杆 2.安装方式：具体做法详见图纸 | 台 | 2 | 551.56 | 1103.12 | 243.46
16 | 030502015001 | 光缆终端盒 | 1.名称：4芯光纤配线盒 | 个 | 2 | 179.65 | 359.30 | 146.02 | 4.76
17 | 030411001019 | 配管 | 1.名称：线缆保护管 2.材质：PE塑料管 3.规格：PE32 4.配置形式：砖、混凝土结构暗配 | m | 94.32 | 11.41 | 1076.19 | 496.12
18 | 030411001020 | 配管 | 1.名称：线缆保护管 2.材质：镀锌钢管 3.规格：SC50 4.配置形式：砖、混凝土结构暗配 | m | 52.80 | 43.23 | 2282.54 | 671.09 | 4.22
19 | 030411001021 | 配管 | 1.名称：线缆保护管 2.材质：镀锌钢管 3.规格：SC25 4.配置形式：砖、混凝土结构暗配 | m | 170.00 | 22.22 | 3777.40 | 1186.60 | 11.90
20 | 030411001022 | 配管 | 1.名称：电缆线保护管 2.材质：JDG管 3.规格：JDG20 4.配置形式：砖、混凝土结构暗配 | m | 161.42 | 10.55 | 1702.98 | 671.51 | 8.07
本页小计 | [6 empty] | 19336.28 | 5298.00 | 44.48
【表10.2.2-16】
分部分项工程清单与计价表
单位(专业)工程名称:安装工程-弱电 | [5 empty] | 标段: |  |  | 第3页 共3页
序号 | 项目编码 | 项目名称 | 项目特征 | 计量 单位 | 工程量 | 金 额 (元) |  |  |  |  | 备注
[6 empty] | 综合单价 | 合价 | 其中
[8 empty] | 人工费 | 机械费 | 暂估价
21 | 030502007001 | 光缆 | 1.名 称：室外4芯单模光纤 2.线缆对数：4对 3.敷设方式：管内穿线 | m | 20.00 | 3.34 | 66.80 | 19.80 | 0.40
22 | 030502009001 | 跳线 | 1.光纤跳线 | 条 | 1 | 48.85 | 48.85 | 7.30
23 | 030411004020 | 配线 | 1.名 称：铜芯软导线 2.配线形式：管内穿线 3.配线型号：RVV2*1.5 | m | 30.00 | 4.74 | 142.20 | 17.40
24 | 030502005001 | 双绞线缆 | 1.名 称：UTP6双绞线 2.线缆对数：4对 3.敷设方式：管内穿线/桥架穿线 | m | 161.42 | 8.31 | 1341.40 | 145.28 | 3.23
25 | 030502012001 | 信息插座 | 1.名 称：数据单孔插座 2.安装方式：墙面:离地0.3m墙面暗装；办公位半隔断:桌下离地0.3m明装 | 个 | 2 | 73.31 | 146.62 | 20.78
26 | 030502012002 | 信息插座 | 1.名 称：双孔(网络+网络)模块 2.安装方式：墙面:离地0.3m墙面暗装；办公位半隔断:桌下离地0.3m明装 | 个 | 2 | 73.31 | 146.62 | 20.78
27 | 030502019001 | 双绞线缆测试 | 1.测试 4对双绞线缆 | 链路 | 27 | 20.85 | 562.95 | 329.94 | 102.33
28 | Z030502022001 | 综合布线系统调试 | 1.综合布线系统调试~≤400点 | 系统 | 1 | 823.40 | 823.40 | 608.52 | 28.74
本页小计 | [6 empty] | 3278.84 | 1169.80 | 134.70
合计 | [6 empty] | 47105.68 | 7630.71 | 410.78

## 0_7_表10_2_2-16 施工技术措施项目清单与计价
【表10.2.2-16】
施工技术措施项目清单与计价表
单位(专业)工程名称:安装工程-弱电 | [5 empty] | 标段: |  |  | 第1页 共1页
序号 | 项目编码 | 项目名称 | 项目特征 | 计量 单位 | 工程量 | 金 额 (元) |  |  |  |  | 备注
[6 empty] | 综合单价 | 合价 | 其中
[8 empty] | 人工费 | 机械费 | 暂估价
|  | 脚手架搭拆 |  |  |  |  | 317.23 | 76.30
1 | 031301017002 | 脚手架搭拆 | 1.脚手架搭拆费第五册 | 项 | 1 | 317.23 | 317.23 | 76.30
本页小计 | [6 empty] | 317.23 | 76.30
合计 | [6 empty] | 317.23 | 76.30

## 0_7_表10_2_2-20 施工组织(总价)措施项目清
【表10.2.2-20】
施工组织（总价）措施项目清单与计价表
工程名称:弱电 |  |  | 标段: | 第1页 共1页
序号 | 项目编号 | 项目名称 | 计算基础 | 费率 (%) | 金额 (元) | 备注
1 | 031302001001 | 安全文明施工费 |  |  | 546.32
1.1 |  | 安全文明施工基本费 | 定额人工费+定额机械费 | 7.4 | 546.32
2 | Z03130200801 | 提前竣工增加费 | 定额人工费+定额机械费
3 | 031302004001 | 二次搬运费 | 定额人工费+定额机械费
4 | 031302005001 | 冬雨季施工增加费 | 定额人工费+定额机械费
5 |  | 其他施工组织措施费 | 按相关规定计算
合 计 |  |  |  |  | 546.32

## 0_7_表10_2_2-21 其他项目清单与计价汇总表
【表10.2.2-21】
其他项目清单与计价汇总表
工程名称:弱电 |  | 标段: | 第1页 共1页
序号 | 项 目 名 称 | 金额(元) | 备注
1 | 暂列金额 | 2511.53 | 明细详见表10.2.2-22
1.1 | 标化工地增加费 |  | 明细详见表10.2.2-22
1.2 | 优质工程增加费 |  | 明细详见表10.2.2-22
1.3 | 其他暂列金额 | 2511.53 | 明细详见表10.2.2-22
2 | 暂估价
2.1 | 材料（设备）暂估价 |  | 明细详见表10.2.2-23
2.2 | 专业工程暂估价 |  | 明细详见表10.2.2-24
2.3 | 专项技术措施暂估价 |  | 明细详见表10.2.2-25
3 | 计日工 |  | 明细详见表10.2.2-26
4 | 总承包服务费 |  | 明细详见表10.2.2-27
合 计 |  | 2511.53 | -

## 0_7_表10_2_2-22 暂列金额明细表
【表10.2.2-22】
暂列金额明细表
工程名称:弱电 |  |  | 标段: | 第1页 共1页
序号 | 项 目 名 称 | 计量单位 | 暂定金额(元) | 备注
1 | 标化工地增加费 | 项
2 | 优质工程增加费 | 项
3 | 其他暂列金额 | 项 | 2511.53 | 估算比例一般不高于5%
3.1 | 其他暂列金额 | 项 | 2511.53
合计 |  |  | 2511.53 | -

## 0_7_表10_2_2-23 材料（工程设备）暂估单价表
【表10.2.2-23】
材料（工程设备）暂估单价表
单位(专业)工程名称:安装工程-弱电 |  |  |  | 标段: |  | 第1页 共1页
序号 | 材料（工程设备）名称、规格、型号 | 计量 单位 | 数量 | 单价 | 合价 | 备注
合计

## 0_8_表10_2_2-13 【不含单列】单位(专业)工
【表10.2.2-13】
单位（专业）工程预算价费用表
工程名称:安装工程-给排水 |  |  | 标段: | 第1页 共1页
序号 | 费用名称 |  | 计算公式 | 金额 (元) | 备注
1 | 分部分项工程费 |  | ∑(分部分项工程量×综合单价） | 84602.34 | 见表10.2.2-16
1.1 | 其中 | 人工费+机械费 | ∑分部分项（定额人工费+定额机械费） | 11638.67
2 | 措施项目费 |  | （2.1+2.2） | 1425.94
2.1 | 施工技术措施项目费 |  | ∑(技措项目工程量×综合单价） | 555.72 | 见表10.2.2-16
2.1.1 | 其中 | 人工费+机械费 | ∑技措项目（定额人工费+定额机械费） | 121.10
2.2 | 施工组织措施项目费 |  | (1.1+2.1.1)×7.4% | 870.22 | 见表10.2.2-20
2.2.1 | 其中 | 安全文明施工基本费 | (1.1+2.1.1)×7.4% | 870.22 | 见表10.2.2-20
3 | 其他项目费 |  | （3.1+3.2+3.3+3.4） | 4481.52
3.1 | 暂列金额 |  | 3.1.1+3.1.2+3.1.3 | 4481.52 | 见表10.2.2-21
3.1.1 | 其中 | 标化工地增加费 | 按招标文件规定额度列计 |  | 见表10.2.2-22
3.1.2 |  | 优质工程增加费 | 按招标文件规定额度列计 |  | 见表10.2.2-22
3.1.3 |  | 其他暂列金额 | 按招标文件规定额度列计 | 4481.52 | 见表10.2.2-22
3.2 | 暂估价 |  | 3.2.1+3.2.2+3.2.3 |  | 见表10.2.2-21
3.2.1 | 其中 | 材料（工程设备）暂估价 | 按招标文件规定额度列计 (或计入综合单价) |  | 见表10.2.2-23
3.2.2 |  | 专业工程暂估价 | 按招标文件规定额度列计 |  | 见表10.2.2-24
3.2.3 |  | 专项技术措施暂估价 | 按招标文件规定额度列计 |  | 见表10.2.2-25
3.3 | 计日工 |  | ∑计日工(暂估数量×综合单价） |  | 见表10.2.2-21
3.4 | 施工总承包服务费 |  | 3.4.1+3.4.2 |  | 见表10.2.2-21
3.4.1 | 其中 | 专业发包工程管理费 | ∑专业发包工程（暂估金额×费率） |  | 见表10.2.2-27
3.4.2 |  | 甲供材料设备管理费 | 甲供材料暂估金额×费率+甲供设备暂估金额×费率 |  | 见表10.2.2-27
4 | 规费 |  | (1.1+2.1.1)×30.63% | 3602.02
5 | 税金 |  | (1+2+3+4)×9% | 8470.06
预算价合计 |  |  | 1+2+3+4+5 | 102582.00

## 0_8_表10_2_2-16 分部分项工程清单与计价表
【表10.2.2-16】
分部分项工程清单与计价表
单位(专业)工程名称:安装工程-给排水 | [5 empty] | 标段: |  |  | 第1页 共12页
序号 | 项目编码 | 项目名称 | 项目特征 | 计量 单位 | 工程量 | 金 额 (元) |  |  |  |  | 备注
[6 empty] | 综合单价 | 合价 | 其中
[8 empty] | 人工费 | 机械费 | 暂估价
|  | 餐厅 |  |  |  |  | 50329.53 | 7381.08 | 244.23
|  | 消防水 |  |  |  |  | 6659.49 | 2028.25 | 52.96
1 | 030901002001 | 消火栓钢管 | 1.安装部位：室内 2.材质、规格：镀锌钢管DN40 3.连接形式：螺纹连接 4.压力试验及冲洗设计要求：符合设计要求及施工规范 | m | 13.70 | 51.42 | 704.45 | 281.54 | 12.47
2 | 030901002002 | 消火栓钢管 | 1.安装部位：室内 2.材质、规格：镀锌钢管DN25 3.连接形式：螺纹连接 4.压力试验及冲洗设计要求：符合设计要求及施工规范 | m | 83.90 | 36.21 | 3038.02 | 1447.28 | 33.56
3 | 031003001001 | 螺纹阀门 | 1.阀门类型：截止阀 2.规格、压力等级：DN40 3.连接形式：螺纹连接 | 个 | 2 | 169.58 | 339.16 | 36.96 | 1.20
4 | 031003001002 | 螺纹阀门 | 1.阀门类型：止回阀 2.规格、压力等级：DN40 3.连接形式：螺纹连接 | 个 | 1 | 145.34 | 145.34 | 18.48 | 0.60
5 | 031003001003 | 螺纹阀门 | 1.阀门类型：真空破坏器 2.规格、压力等级：DN25 3.连接形式：螺纹连接 | 个 | 3 | 191.52 | 574.56 | 26.37 | 1.11
本页小计 | [6 empty] | 4801.53 | 1810.63 | 48.94
【表10.2.2-16】
分部分项工程清单与计价表
单位(专业)工程名称:安装工程-给排水 | [5 empty] | 标段: |  |  | 第2页 共12页
序号 | 项目编码 | 项目名称 | 项目特征 | 计量 单位 | 工程量 | 金 额 (元) |  |  |  |  | 备注
[6 empty] | 综合单价 | 合价 | 其中
[8 empty] | 人工费 | 机械费 | 暂估价
6 | 030901010001 | 室内消火栓 | 1.安装方式：室内 2.型号、规格：轻便消防水龙箱1200*550*160 3.附件材质、规格：下设MF/ABC3灭火器2具 | 套 | 3 | 594.81 | 1784.43 | 188.55 | 0.81
7 | 030817008001 | 套管制作安装 | 1.类 型：一般穿墙套管 2.规 格：DN50 | 个 | 3 | 24.51 | 73.53 | 29.07 | 3.21
|  | 给排水 |  |  |  |  | 43670.04 | 5352.83 | 191.27
8 | 031001006001 | 塑料管 | 1.安装部位：室内 2.介质：给水 3.材质、规格：PPR塑料给水管DN15 4.连接形式：热熔 5.压力试验及吹、洗设计要求：水压试验及消毒冲洗 | m | 48.40 | 15.10 | 730.84 | 348.96 | 5.32
9 | 031001006002 | 塑料管 | 1.安装部位：室内 2.介质：给水 3.材质、规格：PPR塑料给水管DN20 4.连接形式：热熔 5.压力试验及吹、洗设计要求：水压试验及消毒冲洗 | m | 22.70 | 18.03 | 409.28 | 182.96 | 2.50
本页小计 | [6 empty] | 2998.08 | 749.54 | 11.84
【表10.2.2-16】
分部分项工程清单与计价表
单位(专业)工程名称:安装工程-给排水 | [5 empty] | 标段: |  |  | 第3页 共12页
序号 | 项目编码 | 项目名称 | 项目特征 | 计量 单位 | 工程量 | 金 额 (元) |  |  |  |  | 备注
[6 empty] | 综合单价 | 合价 | 其中
[8 empty] | 人工费 | 机械费 | 暂估价
10 | 031001006003 | 塑料管 | 1.安装部位：室内 2.介质：给水 3.材质、规格：PPR塑料给水管DN25 4.连接形式：热熔 5.压力试验及吹、洗设计要求：水压试验及消毒冲洗 | m | 17.78 | 23.51 | 418.01 | 158.60 | 1.96
11 | 031001006004 | 塑料管 | 1.安装部位：室内 2.介质：给水 3.材质、规格：PPR塑料给水管DN32 4.连接形式：热熔 5.压力试验及吹、洗设计要求：水压试验及消毒冲洗 | m | 11.50 | 30.64 | 352.36 | 122.25 | 1.27
12 | 031001006005 | 塑料管 | 1.安装部位：室内 2.介质：给水 3.材质、规格：PPR塑料给水管DN40 4.连接形式：热熔 5.压力试验及吹、洗设计要求：水压试验及消毒冲洗 | m | 2.00 | 42.74 | 85.48 | 25.88 | 0.22
13 | 031001006006 | 塑料管 | 1.安装部位：室内 2.介质：污水 3.材质、规格：UPVC排水管De50 4.连接形式：粘接 | m | 14.40 | 30.69 | 441.94 | 129.89
14 | 031001006007 | 塑料管 | 1.安装部位：室内 2.介质：污水 3.材质、规格：UPVC排水管De75 4.连接形式：粘接 | m | 38.40 | 47.42 | 1820.93 | 463.87
本页小计 | [6 empty] | 3118.72 | 900.49 | 3.45
【表10.2.2-16】
分部分项工程清单与计价表
单位(专业)工程名称:安装工程-给排水 | [5 empty] | 标段: |  |  | 第4页 共12页
序号 | 项目编码 | 项目名称 | 项目特征 | 计量 单位 | 工程量 | 金 额 (元) |  |  |  |  | 备注
[6 empty] | 综合单价 | 合价 | 其中
[8 empty] | 人工费 | 机械费 | 暂估价
15 | 031001006008 | 塑料管 | 1.安装部位：室内 2.介质：污水 3.材质、规格：UPVC排水管De110 4.连接形式：粘接 | m | 23.30 | 83.55 | 1946.72 | 314.78
16 | 031001006009 | 塑料管 | 1.安装部位：室内 2.介质：雨水 3.材质、规格：UPVC雨水管De110 4.连接形式：粘接 | m | 14.20 | 83.55 | 1186.41 | 191.84
17 | 031003001004 | 螺纹阀门 | 1.阀门类型：自动放气阀 2.规格、压力等级：DN15 3.连接形式：螺纹连接 | 个 | 6 | 69.29 | 415.74 | 75.12 | 0.42
18 | 031003001005 | 螺纹阀门 | 1.阀门类型：截止阀 2.规格、压力等级：DN20 3.连接形式：螺纹连接 | 个 | 6 | 73.88 | 443.28 | 44.70 | 1.14
19 | 031003001006 | 螺纹阀门 | 1.阀门类型：截止阀 2.规格、压力等级：DN25 3.连接形式：螺纹连接 | 个 | 3 | 96.23 | 288.69 | 26.37 | 1.11
20 | 031003001007 | 螺纹阀门 | 1.阀门类型：截止阀 2.规格、压力等级：DN32 3.连接形式：螺纹连接 | 个 | 2 | 138.07 | 276.14 | 22.06 | 0.98
21 | 031003001008 | 螺纹阀门 | 1.阀门类型：截止阀 2.规格、压力等级：DN40 3.连接形式：螺纹连接 | 个 | 1 | 169.58 | 169.58 | 18.48 | 0.60
本页小计 | [6 empty] | 4726.56 | 693.35 | 4.25
【表10.2.2-16】
分部分项工程清单与计价表
单位(专业)工程名称:安装工程-给排水 | [5 empty] | 标段: |  |  | 第5页 共12页
序号 | 项目编码 | 项目名称 | 项目特征 | 计量 单位 | 工程量 | 金 额 (元) |  |  |  |  | 备注
[6 empty] | 综合单价 | 合价 | 其中
[8 empty] | 人工费 | 机械费 | 暂估价
22 | 030817008002 | 套管制作安装 | 1.类 型：刚性防水套管 2.规 格：DN100 | 个 | 2 | 265.86 | 531.72 | 244.66 | 69.14
23 | 030817008003 | 套管制作安装 | 1.类 型：刚性防水套管制作安装 2.规 格：DN80 | 个 | 3 | 219.48 | 658.44 | 315.12 | 69.09
24 | 030817008004 | 套管制作安装 | 1.类 型：刚性防水套管制作安装 2.规 格：DN50 | 个 | 1 | 187.16 | 187.16 | 92.97 | 18.76
25 | 030817008005 | 套管制作安装 | 1.类 型：刚性防水套管 2.规 格：DN40 | 个 | 1 | 187.16 | 187.16 | 92.97 | 18.76
26 | 031004003001 | 洗脸盆 | 1、名称;感应式洗脸盆 台下式冷热水 2、工作内容：切管、套丝、上附件、盆安装、上下水管连接、试水，含角阀主材及安装费用，含龙头及下水、软管安装 | 组 | 10 | 1539.17 | 15391.70 | 382.60
27 | 031004006001 | 大便器 | 1、名称;座便器安装 2、工作内容：留堵洞眼、栽木砖、切管、套丝、大便器与水箱及附件安装、打胶、上下水管连接、试水，含角阀、软管主材及安装 | 组 | 8 | 1365.38 | 10923.04 | 355.44
本页小计 | [6 empty] | 27879.22 | 1483.76 | 175.75
【表10.2.2-16】
分部分项工程清单与计价表
单位(专业)工程名称:安装工程-给排水 | [5 empty] | 标段: |  |  | 第6页 共12页
序号 | 项目编码 | 项目名称 | 项目特征 | 计量 单位 | 工程量 | 金 额 (元) |  |  |  |  | 备注
[6 empty] | 综合单价 | 合价 | 其中
[8 empty] | 人工费 | 机械费 | 暂估价
28 | 031004007001 | 小便器 | 1、名称;感应式小便器安装 2、工作内容：留堵洞眼、栽木砖、切管、套丝、感应器及附件安装、打胶、上下水管连接、试水，含角阀、软管主材及安装 | 组 | 2 | 1335.98 | 2671.96 | 59.10
29 | 031004010001 | 淋浴器 | 1、名称;成套淋浴器 2、工作内容：切管、套丝、上附件、盆安装、上下水管连接、试水，含角阀主材及安装费用，软管安装 | 套 | 3 | 476.01 | 1428.03 | 46.35
30 | 031004014001 | 给、排水附(配)件 | 1.名称：带水封地漏 2.材 质：不锈钢 3.型号、规格：DN50 | 个 | 7 | 97.95 | 685.65 | 73.36
31 | 03B001 | 卫生间人工补贴 | 1.卫生间（内周长在12m以下）暗敷管道，每间补贴1.0工日 | 间 | 7 | 288.54 | 2019.78 | 1564.50
|  | 泳池 |  |  |  |  | 34272.81 | 4924.78 | 258.80
|  | 消防水 |  |  |  |  | 4182.61 | 1003.48 | 39.37
32 | 030901002003 | 消火栓钢管 | 1.安装部位：室内 2.材质、规格：镀锌钢管DN40 3.连接形式：螺纹连接 4.压力试验及冲洗设计要求：符合设计要求及施工规范 | m | 5.50 | 51.42 | 282.81 | 113.03 | 5.01
本页小计 | [6 empty] | 7088.23 | 1856.34 | 5.01
【表10.2.2-16】
分部分项工程清单与计价表
单位(专业)工程名称:安装工程-给排水 | [5 empty] | 标段: |  |  | 第7页 共12页
序号 | 项目编码 | 项目名称 | 项目特征 | 计量 单位 | 工程量 | 金 额 (元) |  |  |  |  | 备注
[6 empty] | 综合单价 | 合价 | 其中
[8 empty] | 人工费 | 机械费 | 暂估价
33 | 030901002004 | 消火栓钢管 | 1.安装部位：室内 2.材质、规格：镀锌钢管DN25 3.连接形式：螺纹连接 4.压力试验及冲洗设计要求：符合设计要求及施工规范 | m | 32.70 | 36.21 | 1184.07 | 564.08 | 13.08
34 | 031003001009 | 螺纹阀门 | 1.阀门类型：截止阀 2.规格、压力等级：DN40 3.连接形式：螺纹连接 | 个 | 1 | 169.58 | 169.58 | 18.48 | 0.60
35 | 031003001010 | 螺纹阀门 | 1.阀门类型：真空破坏器 2.规格、压力等级：DN25 3.连接形式：螺纹连接 | 个 | 3 | 191.52 | 574.56 | 26.37 | 1.11
36 | 030901010002 | 室内消火栓 | 1.安装方式：室内 2.型号、规格：轻便消防水龙箱1200*550*160 3.附件材质、规格：下设MF/ABC3灭火器2具 | 套 | 3 | 594.81 | 1784.43 | 188.55 | 0.81
37 | 030817008006 | 套管制作安装 | 1.类 型：刚性防水套管 2.规 格：DN40 | 个 | 1 | 187.16 | 187.16 | 92.97 | 18.76
|  | 给排水 |  |  |  |  | 30090.20 | 3921.30 | 219.43
本页小计 | [6 empty] | 3899.80 | 890.45 | 34.36
【表10.2.2-16】
分部分项工程清单与计价表
单位(专业)工程名称:安装工程-给排水 | [5 empty] | 标段: |  |  | 第8页 共12页
序号 | 项目编码 | 项目名称 | 项目特征 | 计量 单位 | 工程量 | 金 额 (元) |  |  |  |  | 备注
[6 empty] | 综合单价 | 合价 | 其中
[8 empty] | 人工费 | 机械费 | 暂估价
38 | 031001007001 | 复合管 | 1.安装部位：室内 2.介质：给水 3.材质、规格：钢塑复合管DN50 4.连接形式：螺纹连接 5.压力试验及吹、洗设计要求：水压试验及消毒冲洗 | m | 14.60 | 88.44 | 1291.22 | 294.92 | 11.10
39 | 031001007002 | 复合管 | 1.安装部位：室内 2.介质：给水 3.材质、规格：钢塑复合管DN40 4.连接形式：螺纹连接 5.压力试验及吹、洗设计要求：水压试验及消毒冲洗 | m | 30.10 | 71.74 | 2159.37 | 595.08 | 22.27
40 | 031001006010 | 塑料管 | 1.安装部位：室内 2.介质：给水 3.材质、规格：PPR塑料给水管DN15 4.连接形式：热熔 5.压力试验及吹、洗设计要求：水压试验及消毒冲洗 | m | 55.40 | 15.10 | 836.54 | 399.43 | 6.09
41 | 031001006011 | 塑料管 | 1.安装部位：室内 2.介质：给水 3.材质、规格：PPR塑料给水管DN20 4.连接形式：热熔 5.压力试验及吹、洗设计要求：水压试验及消毒冲洗 | m | 7.00 | 18.03 | 126.21 | 56.42 | 0.77
本页小计 | [6 empty] | 4413.34 | 1345.85 | 40.23
【表10.2.2-16】
分部分项工程清单与计价表
单位(专业)工程名称:安装工程-给排水 | [5 empty] | 标段: |  |  | 第9页 共12页
序号 | 项目编码 | 项目名称 | 项目特征 | 计量 单位 | 工程量 | 金 额 (元) |  |  |  |  | 备注
[6 empty] | 综合单价 | 合价 | 其中
[8 empty] | 人工费 | 机械费 | 暂估价
42 | 031001006012 | 塑料管 | 1.安装部位：室内 2.介质：给水 3.材质、规格：PPR塑料给水管DN25 4.连接形式：热熔 5.压力试验及吹、洗设计要求：水压试验及消毒冲洗 | m | 15.50 | 23.51 | 364.41 | 138.26 | 1.71
43 | 031001006013 | 塑料管 | 1.安装部位：室内 2.介质：给水 3.材质、规格：PPR塑料给水管DN32 4.连接形式：热熔 5.压力试验及吹、洗设计要求：水压试验及消毒冲洗 | m | 2.40 | 30.64 | 73.54 | 25.51 | 0.26
44 | 031001006014 | 塑料管 | 1.安装部位：室内 2.介质：污水 3.材质、规格：UPVC排水管De50 4.连接形式：粘接 | m | 13.20 | 30.69 | 405.11 | 119.06
45 | 031001006015 | 塑料管 | 1.安装部位：室内 2.介质：污水 3.材质、规格：UPVC排水管De75 4.连接形式：粘接 | m | 9.00 | 47.42 | 426.78 | 108.72
46 | 031001006016 | 塑料管 | 1.安装部位：室内 2.介质：污水 3.材质、规格：UPVC排水管De110 4.连接形式：粘接 | m | 24.00 | 83.55 | 2005.20 | 324.24
本页小计 | [6 empty] | 3275.04 | 715.79 | 1.97
【表10.2.2-16】
分部分项工程清单与计价表
单位(专业)工程名称:安装工程-给排水 | [5 empty] | 标段: |  |  | 第10页 共12页
序号 | 项目编码 | 项目名称 | 项目特征 | 计量 单位 | 工程量 | 金 额 (元) |  |  |  |  | 备注
[6 empty] | 综合单价 | 合价 | 其中
[8 empty] | 人工费 | 机械费 | 暂估价
47 | 031003001011 | 螺纹阀门 | 1.阀门类型：截止阀 2.规格、压力等级：DN50 3.连接形式：螺纹连接 | 个 | 1 | 221.94 | 221.94 | 18.48 | 0.88
48 | 031003001012 | 螺纹阀门 | 1.阀门类型：截止阀 2.规格、压力等级：DN40 3.连接形式：螺纹连接 | 个 | 1 | 169.58 | 169.58 | 18.48 | 0.60
49 | 030817008007 | 套管制作安装 | 1.类 型：刚性防水套管 2.规 格：DN100 | 个 | 2 | 265.86 | 531.72 | 244.66 | 69.14
50 | 030817008008 | 套管制作安装 | 1.类 型：刚性防水套管制作安装 2.规 格：DN80 | 个 | 3 | 219.48 | 658.44 | 315.12 | 69.09
51 | 030817008009 | 套管制作安装 | 1.类 型：刚性防水套管制作安装 2.规 格：DN50 | 个 | 1 | 187.16 | 187.16 | 92.97 | 18.76
52 | 030817008010 | 套管制作安装 | 1.类 型：刚性防水套管 2.规 格：DN40 | 个 | 1 | 187.16 | 187.16 | 92.97 | 18.76
53 | 031004003002 | 洗脸盆 | 1、名称;感应式洗脸盆 台下式冷热水 2、工作内容：切管、套丝、上附件、盆安装、上下水管连接、试水，含角阀主材及安装费用，含龙头及下水、软管安装 | 组 | 2 | 1539.17 | 3078.34 | 76.52
本页小计 | [6 empty] | 5034.34 | 859.20 | 177.23
【表10.2.2-16】
分部分项工程清单与计价表
单位(专业)工程名称:安装工程-给排水 | [5 empty] | 标段: |  |  | 第11页 共12页
序号 | 项目编码 | 项目名称 | 项目特征 | 计量 单位 | 工程量 | 金 额 (元) |  |  |  |  | 备注
[6 empty] | 综合单价 | 合价 | 其中
[8 empty] | 人工费 | 机械费 | 暂估价
54 | 031004006002 | 大便器 | 1、名称;感应式蹲便器安装 2、工作内容：留堵洞眼、栽木砖、切管、套丝、感应器及附件安装、打胶、上下水管连接、试水，含角阀、软管主材及安装 | 组 | 4 | 1303.86 | 5215.44 | 188.00
55 | 031004007002 | 小便器 | 1、名称;感应式小便器安装 2、工作内容：留堵洞眼、栽木砖、切管、套丝、感应器及附件安装、打胶、上下水管连接、试水，含角阀、软管主材及安装 | 组 | 4 | 1335.98 | 5343.92 | 118.20
56 | 031004010002 | 淋浴器 | 1、名称;成套淋浴器 2、工作内容：切管、套丝、上附件、盆安装、上下水管连接、试水，含角阀主材及安装费用，软管安装 | 套 | 10 | 476.01 | 4760.10 | 154.50
57 | 031004008001 | 其他成品卫生器具 | 1.名称：拖布池 2.工作内容：切管、套丝、上附件、盆安装、上下水管连接、试水，含角阀主材及安装费用，含龙头及下水、软管安装 | 组 | 2 | 539.57 | 1079.14 | 50.84
58 | 031004014002 | 给、排水附(配)件 | 1.名称：带水封地漏 2.材 质：不锈钢 3.型号、规格：DN50 | 个 | 4 | 97.95 | 391.80 | 41.92
本页小计 | [6 empty] | 16790.40 | 553.46
【表10.2.2-16】
分部分项工程清单与计价表
单位(专业)工程名称:安装工程-给排水 | [5 empty] | 标段: |  |  | 第12页 共12页
序号 | 项目编码 | 项目名称 | 项目特征 | 计量 单位 | 工程量 | 金 额 (元) |  |  |  |  | 备注
[6 empty] | 综合单价 | 合价 | 其中
[8 empty] | 人工费 | 机械费 | 暂估价
59 | 03B002 | 卫生间人工补贴 | 1.卫生间（内周长在12m以下）暗敷管道，每间补贴1.0工日 | 间 | 2 | 288.54 | 577.08 | 447.00
本页小计 | [6 empty] | 577.08 | 447.00
合计 | [6 empty] | 84602.34 | 12305.86 | 503.03

## 0_8_表10_2_2-16 施工技术措施项目清单与计价
【表10.2.2-16】
施工技术措施项目清单与计价表
单位(专业)工程名称:安装工程-给排水 | [5 empty] | 标段: |  |  | 第1页 共1页
序号 | 项目编码 | 项目名称 | 项目特征 | 计量 单位 | 工程量 | 金 额 (元) |  |  |  |  | 备注
[6 empty] | 综合单价 | 合价 | 其中
[8 empty] | 人工费 | 机械费 | 暂估价
|  | 脚手架搭拆 |  |  |  |  | 555.72 | 133.66
1 | 031301017003 | 脚手架搭拆 | 1.脚手架搭拆费第九册 2.脚手架搭拆费第十册 | 项 | 1 | 555.72 | 555.72 | 133.66
本页小计 | [6 empty] | 555.72 | 133.66
合计 | [6 empty] | 555.72 | 133.66

## 0_8_表10_2_2-20 施工组织(总价)措施项目清
【表10.2.2-20】
施工组织（总价）措施项目清单与计价表
工程名称:给排水 |  |  | 标段: | 第1页 共1页
序号 | 项目编号 | 项目名称 | 计算基础 | 费率 (%) | 金额 (元) | 备注
1 | 031302001001 | 安全文明施工费 |  |  | 870.22
1.1 |  | 安全文明施工基本费 | 定额人工费+定额机械费 | 7.4 | 870.22
2 | Z03130200801 | 提前竣工增加费 | 定额人工费+定额机械费
3 | 031302004001 | 二次搬运费 | 定额人工费+定额机械费
4 | 031302005001 | 冬雨季施工增加费 | 定额人工费+定额机械费
5 |  | 其他施工组织措施费 | 按相关规定计算
合 计 |  |  |  |  | 870.22

## 0_8_表10_2_2-21 其他项目清单与计价汇总表
【表10.2.2-21】
其他项目清单与计价汇总表
工程名称:给排水 |  | 标段: | 第1页 共1页
序号 | 项 目 名 称 | 金额(元) | 备注
1 | 暂列金额 | 4481.52 | 明细详见表10.2.2-22
1.1 | 标化工地增加费 |  | 明细详见表10.2.2-22
1.2 | 优质工程增加费 |  | 明细详见表10.2.2-22
1.3 | 其他暂列金额 | 4481.52 | 明细详见表10.2.2-22
2 | 暂估价
2.1 | 材料（设备）暂估价 |  | 明细详见表10.2.2-23
2.2 | 专业工程暂估价 |  | 明细详见表10.2.2-24
2.3 | 专项技术措施暂估价 |  | 明细详见表10.2.2-25
3 | 计日工 |  | 明细详见表10.2.2-26
4 | 总承包服务费 |  | 明细详见表10.2.2-27
合 计 |  | 4481.52 | -

## 0_8_表10_2_2-22 暂列金额明细表
【表10.2.2-22】
暂列金额明细表
工程名称:给排水 |  |  | 标段: | 第1页 共1页
序号 | 项 目 名 称 | 计量单位 | 暂定金额(元) | 备注
1 | 标化工地增加费 | 项
2 | 优质工程增加费 | 项
3 | 其他暂列金额 | 项 | 4481.52 | 估算比例一般不高于5%
3.1 | 其他暂列金额 | 项 | 4481.52
合计 |  |  | 4481.52 | -

## 0_8_表10_2_2-23 材料（工程设备）暂估单价表
【表10.2.2-23】
材料（工程设备）暂估单价表
单位(专业)工程名称:安装工程-给排水 |  |  |  | 标段: |  | 第1页 共1页
序号 | 材料（工程设备）名称、规格、型号 | 计量 单位 | 数量 | 单价 | 合价 | 备注
合计