## 表10_2_2-12 招标控制价费用表
【表10.2.2-12】
预算费用表
工程名称:嵊州市剡湖街道新北社区居家养老建设项目 |  |  |  |  | 第1页 共1页
序号 | 工程名称 | 金额(元) | 其中：（元） |  |  |  | 备注
|  |  | 暂估价 | 安全文明 施工基本费 | 规费 | 税金
1 | 单项工程 | 3666680.02 | 180000.00 | 75060.56 | 172413.39 | 302753.44
1.1 | 建筑 | 2124287.51 | 97000.00 | 45211.37 | 97945.31 | 175399.89
1.2 | 精装修 | 611905.51 |  | 15496.03 | 33570.39 | 50524.31
1.3 | 给排水 | 56210.00 |  | 957.09 | 3301.32 | 4641.23
1.4 | 电气 | 328757.00 | 83000.00 | 3245.31 | 11194.13 | 27145.07
1.5 | 消防电 | 49569.72 |  | 1040.07 | 3587.54 | 4092.91
1.6 | 弱电 | 69343.81 |  | 1189.53 | 4103.09 | 5725.64
1.7 | 暖通 | 3155.01 |  | 74.64 | 257.47 | 260.51
1.8 | 室外强弱电 | 32680.85 |  | 574.44 | 1981.42 | 2698.42
1.9 | 市政 | 291350.36 |  | 5652.34 | 10210.14 | 24056.45
1.10 | 园林 | 99420.25 |  | 1619.74 | 6262.58 | 8209.01
合计 |  | 3666680 | 180000.00 | 75060.56 | 172413.39 | 302753.44

## 0_1_表10_2_2-13 【不含单列】单位(专业)工
【表10.2.2-13】
单位（专业）工程预算费用表
工程名称:单项工程-建筑 |  |  | 标段: | 第1页 共1页
序号 | 费用名称 |  | 计算公式 | 金额 (元) | 备注
1 | 分部分项工程费 |  | ∑(分部分项工程量×综合单价） | 1567647.22 | 见表10.2.2-16
1.1 | 其中 | 人工费+机械费 | ∑分部分项（定额人工费+定额机械费） | 311771.66
2 | 措施项目费 |  | （2.1+2.2） | 166999.17
2.1 | 施工技术措施项目费 |  | ∑(技措项目工程量×综合单价） | 121787.80 | 见表10.2.2-16
2.1.1 | 其中 | 人工费+机械费 | ∑技措项目（定额人工费+定额机械费） | 68155.83
2.2 | 施工组织措施项目费 |  | (1.1+2.1.1)×11.9% | 45211.37 | 见表10.2.2-20
2.2.1 | 其中 | 安全文明施工基本费 | (1.1+2.1.1)×11.9% | 45211.37 | 见表10.2.2-20
3 | 其他项目费 |  | （3.1+3.2+3.3+3.4） | 116295.92
3.1 | 暂列金额 |  | 3.1.1+3.1.2+3.1.3 | 19295.92 | 见表10.2.2-21
3.1.1 | 其中 | 标化工地增加费 | 按招标文件规定额度列计 |  | 见表10.2.2-22
3.1.2 |  | 优质工程增加费 | 按招标文件规定额度列计 |  | 见表10.2.2-22
3.1.3 |  | 其他暂列金额 | 按招标文件规定额度列计 | 19295.92 | 见表10.2.2-22
3.2 | 暂估价 |  | 3.2.1+3.2.2+3.2.3 | 97000.00 | 见表10.2.2-21
3.2.1 | 其中 | 材料（工程设备）暂估价 | 按招标文件规定额度列计 (或计入综合单价) |  | 见表10.2.2-23
3.2.2 |  | 专业工程暂估价 | 按招标文件规定额度列计 | 97000.00 | 见表10.2.2-24
3.2.3 |  | 专项技术措施暂估价 | 按招标文件规定额度列计 |  | 见表10.2.2-25
3.3 | 计日工 |  | ∑计日工(暂估数量×综合单价） |  | 见表10.2.2-21
3.4 | 施工总承包服务费 |  | 3.4.1+3.4.2 |  | 见表10.2.2-21
3.4.1 | 其中 | 专业发包工程管理费 | ∑专业发包工程（暂估金额×费率） |  | 见表10.2.2-27
3.4.2 |  | 甲供材料设备管理费 | 甲供材料暂估金额×费率+甲供设备暂估金额×费率 |  | 见表10.2.2-27
4 | 规费 |  | (1.1+2.1.1)×25.78% | 97945.31
5 | 税金 |  | (1+2+3+4)×9% | 175399.89
预算合计 |  |  | 1+2+3+4+5 | 2124287.51

## 0_1_表10_2_2-16 分部分项工程清单与计价表
【表10.2.2-16】
分部分项工程清单与计价表
单位(专业)工程名称:单项工程-建筑 | [5 empty] | 标段: |  |  | 第1页 共16页
序号 | 项目编码 | 项目名称 | 项目特征 | 计量 单位 | 工程量 | 金 额 (元) |  |  |  |  | 备注
[6 empty] | 综合单价 | 合价 | 其中
[8 empty] | 人工费 | 机械费 | 暂估价
| 0116 | R 拆除工程 |  |  |  |  | 60000.00
1 | 01B001 | 拆除及外运 | 拆除体量:涉及区域的木柱粱,楼层粱,楼层木板,整体屋顶木构件,瓦屋顶,建筑外立面门窗,外墙粉刷,内墙粉刷,建筑内部原有管线等体量进行分布拆除。 拆除时禁止大面整体拆除,拆除前进行拆除专案编制。需要进行原有构建以及周边其他的建筑的保护措施后,采用机械吊装,或人工拆除后清理。 所有建筑垃圾清理、打包、外运（运距由投标单位自行考虑）。 | 项 | 1 | 60000.00 | 60000.00
| 0101 | A 土石方工程 |  |  |  |  | 47089.75 | 31314.37 | 7352.94
2 | 010101003001 | 挖沟槽土方 | 1、土壤类别：土方类别投标人自行判断； 2、其它：挖沟槽土方。 | m3 | 611.80 | 42.55 | 26032.09 | 21278.40
3 | 010101002001 | 挖一般土方 | 1、土壤类别：土方类别投标人自行判断； 2、其它：挖一般土方。 | m3 | 177.47 | 27.01 | 4793.46 | 3918.54
4 | 010103001001 | 回填方 | 1、填方材料品种及密实度：符合设计及规范要求； 2、填方来源、运距：由投标人自行考虑。 | m3 | 454.41 | 16.50 | 7497.77 | 5880.07 | 245.38
本页小计 | [6 empty] | 98323.32 | 31077.01 | 245.38
【表10.2.2-16】
分部分项工程清单与计价表
单位(专业)工程名称:单项工程-建筑 | [5 empty] | 标段: |  |  | 第2页 共16页
序号 | 项目编码 | 项目名称 | 项目特征 | 计量 单位 | 工程量 | 金 额 (元) |  |  |  |  | 备注
[6 empty] | 综合单价 | 合价 | 其中
[8 empty] | 人工费 | 机械费 | 暂估价
5 | 010103002001 | 余方弃置 | 土方外运 1、装载机装土方； 2、自卸汽车运土，运距5KM。 | m3 | 266.70 | 20.75 | 5534.03 | 237.36 | 4403.22
6 | 010103002002 | 余方弃置 | 1、余土外运运距每增减1km | m3 | 1600.20 | 2.02 | 3232.40 |  | 2704.34
| 0104 | D 砌筑工程 |  |  |  |  | 76052.86 | 24113.09 | 388.07
7 | 010607005001 | 砌块墙钢丝网加固 | GW1.0*15*40钢板网 200*600mm | m2 | 36.00 | 17.45 | 628.20 | 187.20
8 | 010401003001 | 实心砖墙 | 1、MU10.0水泥砖砌筑； 2、240厚直行砖墙； 3、DMM10.0干混砂浆砌筑。 | m3 | 145.06 | 484.58 | 70293.17 | 22349.39 | 362.65
9 | 010401003002 | 实心砖墙 | 1、MU10.0水泥砖砌筑； 2、120厚直行砖墙； 3、DMM10.0干混砂浆砌筑。 | m3 | 3.28 | 544.59 | 1786.26 | 672.47 | 6.92
10 | 010401001001 | 砖基础 | 埋土墙体: 1、MU20混凝土实心砖（240厚）； 2、DM-M10水泥砂浆砌筑。 | m3 | 7.36 | 434.36 | 3196.89 | 854.28 | 17.88
11 | 010401001002 | 砖基础 | 埋土墙体: 1、MU20混凝土实心砖（120）； 2、DM-M10水泥砂浆砌筑； 3、采用20厚DP-M20砂浆双面粉刷(内掺5%水泥含量的防水剂)。（另计） | m3 | 0.30 | 494.46 | 148.34 | 49.75 | 0.62
本页小计 | [6 empty] | 84819.29 | 24350.45 | 7495.63
【表10.2.2-16】
分部分项工程清单与计价表
单位(专业)工程名称:单项工程-建筑 | [5 empty] | 标段: |  |  | 第3页 共16页
序号 | 项目编码 | 项目名称 | 项目特征 | 计量 单位 | 工程量 | 金 额 (元) |  |  |  |  | 备注
[6 empty] | 综合单价 | 合价 | 其中
[8 empty] | 人工费 | 机械费 | 暂估价
| A.5 | 第五章 混凝土及钢筋混凝土工程 |  |  |  |  | 157069.76 | 24861.99 | 1154.23
12 | 010501001001 | 垫层 | C20现浇商品砼垫层浇捣 | m3 | 23.42 | 397.86 | 9317.88 | 1056.71 | 16.63
13 | 010503005001 | 过梁 | C25现浇商品砼过梁浇捣 | m3 | 0.78 | 498.32 | 388.69 | 85.88 | 0.54
14 | 010404001001 | 垫层 | 100厚碎石垫层 | m3 | 23.42 | 247.62 | 5799.26 | 1284.12 | 28.10
15 | 010502001001 | 矩形柱 | C30现浇商品砼矩形柱浇捣 | m3 | 1.66 | 488.86 | 811.51 | 160.52 | 0.76
16 | 010501002001 | 带形基础 | C30现浇商品砼基础浇捣 | m3 | 66.04 | 398.35 | 26307.03 | 1752.70 | 17.83
17 | 010503001001 | 基础梁 | C30现浇商品砼基础梁浇捣 | m3 | 24.80 | 405.65 | 10060.12 | 743.50 | 11.41
18 | 010502002001 | 构造柱 | C25现浇商品砼构造柱浇捣 | m3 | 38.22 | 551.34 | 21072.21 | 6271.52 | 26.37
19 | 010503004001 | 圈梁 | C25现浇商品砼圈梁浇捣 | m3 | 21.10 | 492.26 | 10386.69 | 2323.11 | 14.56
20 | 010507007001 | 其他构件 | C20素混凝土包裹 | m3 | 3.12 | 593.14 | 1850.60 | 546.00 | 2.15
21 | 010507007002 | 其他构件 | C40微膨胀细石混凝土二次灌浆 | m3 | 1.88 | 636.91 | 1197.39 | 269.42 | 5.56
22 | 010505003001 | 平板 | C30现浇商品砼平板浇捣 | m3 | 11.07 | 436.67 | 4833.94 | 568.67 | 9.08
23 | 010515001001 | 现浇构件钢筋 | 砌体内加固钢筋HPB300 直径10mm以内 | t | 0.894 | 5626.90 | 5030.45 | 1624.32 | 53.42
24 | 010515001002 | 现浇构件钢筋 | 箍筋带肋钢筋HRB400 直径10mm以内 | t | 2.680 | 4061.87 | 10885.81 | 1640.00 | 65.82
本页小计 | [6 empty] | 107941.58 | 18326.47 | 252.23
【表10.2.2-16】
分部分项工程清单与计价表
单位(专业)工程名称:单项工程-建筑 | [5 empty] | 标段: |  |  | 第4页 共16页
序号 | 项目编码 | 项目名称 | 项目特征 | 计量 单位 | 工程量 | 金 额 (元) |  |  |  |  | 备注
[6 empty] | 综合单价 | 合价 | 其中
[8 empty] | 人工费 | 机械费 | 暂估价
25 | 010515001003 | 现浇构件钢筋 | 现浇构件带肋钢筋HRB400 直径10mm以内 | t | 1.476 | 4061.87 | 5995.32 | 903.22 | 36.25
26 | 010515001004 | 现浇构件钢筋 | 现浇构件带肋钢筋HRB400 直径18mm以内 | t | 6.873 | 3899.81 | 26803.39 | 3622.14 | 509.98
27 | 010515001005 | 现浇构件钢筋 | 现浇构件带肋钢筋HRB400 直径25mm以内 | t | 4.040 | 3721.34 | 15034.21 | 1462.76 | 243.77
28 | Z010515011001 | 钢筋连接 | 直螺纹钢筋接头 直径20mm以内 | 个 | 114 | 9.02 | 1028.28 | 468.54 | 58.14
29 | 010516002001 | 预埋铁件 | 预埋铁件 25kg/块以内 | t | 0.028 | 9535.07 | 266.98 | 78.86 | 53.86
| A.6 | 第六章 金属结构工程 |  |  |  |  | 351093.89 | 20987.82 | 10994.16
30 | 010603001001 | 实腹钢柱 | 1、类型：H型钢柱； 2、钢材品种、规格：Q355B，规格综合； 3、单构件质量：3t以内； 4、安装高度：综合； 5、涂装要求：钢结构在制作完毕后应进行除锈处理，除锈等级为Sa2级(含一道防锈底漆)； 6、报价包含材料、制作、运输、安装、油漆具体详见图纸。 | t | 23.600 | 6381.03 | 150592.31 | 7518.25 | 3555.58
本页小计 | [6 empty] | 199720.49 | 14053.77 | 4457.58
【表10.2.2-16】
分部分项工程清单与计价表
单位(专业)工程名称:单项工程-建筑 | [5 empty] | 标段: |  |  | 第5页 共16页
序号 | 项目编码 | 项目名称 | 项目特征 | 计量 单位 | 工程量 | 金 额 (元) |  |  |  |  | 备注
[6 empty] | 综合单价 | 合价 | 其中
[8 empty] | 人工费 | 机械费 | 暂估价
31 | 010603001002 | 实腹钢柱 | 1、类型：箱型钢柱200*8mm； 2、钢材品种、规格：Q355B，规格综合； 3、单构件质量：3t以内； 4、安装高度：综合； 5、涂装要求：钢结构在制作完毕后应进行除锈处理，除锈等级为Sa2级(含一道防锈底漆)； 6、报价包含材料、制作、运输、安装、油漆具体详见图纸。 | t | 0.184 | 6698.03 | 1232.44 | 58.62 | 27.72
32 | 040901010001 | 高强螺栓 | 1、规格、型号：M20； 2、强度性能等级：8.8级摩擦型连接高强度螺栓。 | 套 | 476 | 3.57 | 1699.32 | 285.60 | 28.56
33 | 010516001001 | 螺栓 | 1、柱脚预埋螺栓,材质Q235B。 具体做法详见图纸 | t | 1.064 | 7905.06 | 8410.98 | 1342.48 | 480.41
34 | 01B002 | 花篮螺栓 | 花篮螺栓 1、规格、型号：M22； | 套 | 80 | 6.19 | 495.20 | 48.00 | 4.80
35 | Z010515004001 | 化学螺栓 | 栓钉 1、规格、型号：φ19*90。 | 根 | 553 | 2.91 | 1609.23 | 475.58 | 160.37
本页小计 | [6 empty] | 13447.17 | 2210.28 | 701.86
【表10.2.2-16】
分部分项工程清单与计价表
单位(专业)工程名称:单项工程-建筑 | [5 empty] | 标段: |  |  | 第6页 共16页
序号 | 项目编码 | 项目名称 | 项目特征 | 计量 单位 | 工程量 | 金 额 (元) |  |  |  |  | 备注
[6 empty] | 综合单价 | 合价 | 其中
[8 empty] | 人工费 | 机械费 | 暂估价
36 | 010604001001 | 钢梁 | 1、类型：钢梁； 2、钢材品种、规格：Q355B，规格综合； 3、单构件质量：1.5t以内； 4、安装高度：综合； 5、涂装要求：钢结构在制作完毕后应进行除锈处理，除锈等级为Sa2级(含一道防锈底漆)； 6、报价包含材料、制作、运输、安装、油漆具体详见图纸。 | t | 15.780 | 6392.31 | 100870.65 | 3483.59 | 3880.78
37 | 010606002001 | 钢檩条 | 屋面檩条 1、钢材品种、规格：Q355B（镀锌）钢材； 2、螺栓种类：普通螺栓； 3、涂装要求：钢结构在制作完毕后应进行除锈处理，除锈等级为Sa2级(含一道防锈底漆)； 4、报价包含材料、制作、运输、安装、油漆具体详见图纸。 | t | 2.822 | 5742.69 | 16205.87 | 982.99 | 571.06
本页小计 | [6 empty] | 117076.52 | 4466.58 | 4451.84
【表10.2.2-16】
分部分项工程清单与计价表
单位(专业)工程名称:单项工程-建筑 | [5 empty] | 标段: |  |  | 第7页 共16页
序号 | 项目编码 | 项目名称 | 项目特征 | 计量 单位 | 工程量 | 金 额 (元) |  |  |  |  | 备注
[6 empty] | 综合单价 | 合价 | 其中
[8 empty] | 人工费 | 机械费 | 暂估价
38 | 010606001001 | 钢支撑、钢拉条 | 1、钢材品种、规格：Q235B钢材； 2、构件类型：水平支撑、立面支撑； 3、螺栓种类：普通螺栓； 4、涂装要求：钢结构在制作完毕后应进行除锈处理，除锈等级为Sa2级(含一道防锈底漆)； 5、报价包含材料、制作、运输、安装、油漆，具体详见图纸。 | t | 4.340 | 5559.69 | 24129.05 | 1511.75 | 878.24
39 | 010606008001 | 钢梯 | 1、钢梯（钢梯柱另计） 2、材质：Q235B； 3、涂装要求：钢结构在制作完毕后应进行除锈处理，除锈等级为Sa2级(含一道防锈底漆)； 4、报价包含材料、制作、运输、安装、油漆，具体详见图纸。 | t | 2.353 | 6905.50 | 16248.64 | 1718.09 | 287.42
40 | 010605001001 | 钢板楼板 | 1、厚度1.2mm厚 2、型号HG-240楼承板； | m2 | 109.45 | 120.27 | 13163.55 | 2042.34 | 583.37
41 | 010606006001 | 钢平台 | 1、类型：钢平台（1.2mm厚钢板）； 2、钢材品种、规格：Q235钢材； 3、探伤要求：详见设计说明； 4、涂装要求：表面净化，抛丸防锈处理，其处理等级为Sa2级(含一道防锈底漆)。 5、报价包含材料、制作、运输、安装、油漆，具体详见图纸。 | t | 2.353 | 6985.40 | 16436.65 | 1520.53 | 535.85
本页小计 | [6 empty] | 69977.89 | 6792.71 | 2284.88
【表10.2.2-16】
分部分项工程清单与计价表
单位(专业)工程名称:单项工程-建筑 | [5 empty] | 标段: |  |  | 第8页 共16页
序号 | 项目编码 | 项目名称 | 项目特征 | 计量 单位 | 工程量 | 金 额 (元) |  |  |  |  | 备注
[6 empty] | 综合单价 | 合价 | 其中
[8 empty] | 人工费 | 机械费 | 暂估价
| A.9 | 第九章 屋面及防水工程 |  |  |  |  | 201068.94 | 59442.54 | 507.35
42 | 010903003001 | 墙面砂浆防水(防潮） | 外墙防水 1、6厚DPM20预拌水泥防水砂浆压实抹平； 2、12厚DPM20预拌水泥防水砂浆到底扫毛或划出纹道。 | m2 | 845.57 | 39.38 | 33298.55 | 20073.83 | 186.03
43 | 010903003002 | 墙面砂浆防水(防潮） | 砖基础： 20厚DP-M20砂浆双面粉刷(内掺5%水泥含量的防水剂)。 | m2 | 68.82 | 24.87 | 1711.55 | 791.43 | 15.14
44 | 010903003003 | 墙面砂浆防水(防潮） | 墙体防潮层采用20厚1:2水泥水砂浆掺3%防水剂,置于标高-0.060处,且防潮层须贯通。 | m2 | 17.69 | 21.43 | 379.10 | 168.59 | 3.71
45 | 010904002001 | 楼（地）面涂膜防水 | 防水地面： 1、1.5厚聚合物水泥防水涂料,四周上翻1200 | m2 | 42.97 | 25.88 | 1112.06 | 169.30
46 | 010904003001 | 楼（地）面砂浆防水(防潮） | 防水地面： 1、6厚聚合物水泥防水砂浆,墙脚防水隔离层上翻1200。 | m2 | 42.97 | 12.63 | 542.71 | 201.53 | 3.01
本页小计 | [6 empty] | 37043.97 | 21404.68 | 207.89
【表10.2.2-16】
分部分项工程清单与计价表
单位(专业)工程名称:单项工程-建筑 | [5 empty] | 标段: |  |  | 第9页 共16页
序号 | 项目编码 | 项目名称 | 项目特征 | 计量 单位 | 工程量 | 金 额 (元) |  |  |  |  | 备注
[6 empty] | 综合单价 | 合价 | 其中
[8 empty] | 人工费 | 机械费 | 暂估价
47 | 010903002001 | 墙面涂膜防水 | 防水立面： 1、1.5厚聚合物水泥防水涂料,四周上翻1200 | m2 | 1014.97 | 28.89 | 29322.48 | 5145.90
48 | 010903003004 | 墙面砂浆防水(防潮） | 防水立面： 1、6厚聚合物水泥防水砂浆,墙脚防水隔离层上翻1200。 | m2 | 169.40 | 20.97 | 3552.32 | 1948.10 | 11.86
49 | 010901001001 | 瓦屋面 | 1、仿古金属琉璃瓦(需配套滴水檐、屋脊板、封檐板等)；（另计） 2、木挂瓦条30x30,中距按瓦材规格； 3、木顺水条30x30@500； 4、20厚木望板； 5、直径1.5mm的不锈钢丝网 具体做法参照图集23J909第1-10页屋B13。 本做法需由有资质钢结构厂家、金属瓦生产厂家复核深化设计后施工。 | m2 | 684.75 | 111.42 | 76294.85 | 26088.98 | 287.60
50 | 010902001001 | 屋面卷材防水 | 屋面： 1、3.0厚自粘聚合物改性沥青防水卷材(PY)聚酯胎； 2、3.0厚自粘聚合物改性沥青防水卷材(PY)聚酯胎。 | m2 | 684.75 | 80.11 | 54855.32 | 4854.88
| A.10 | 第十章 保温、隔热、防腐工程 |  |  |  |  | 99599.35 | 31666.81 | 808.69
本页小计 | [6 empty] | 164024.97 | 38037.86 | 299.46
【表10.2.2-16】
分部分项工程清单与计价表
单位(专业)工程名称:单项工程-建筑 | [5 empty] | 标段: |  |  | 第10页 共16页
序号 | 项目编码 | 项目名称 | 项目特征 | 计量 单位 | 工程量 | 金 额 (元) |  |  |  |  | 备注
[6 empty] | 综合单价 | 合价 | 其中
[8 empty] | 人工费 | 机械费 | 暂估价
51 | 011001001001 | 保温隔热屋面 | 仿古金属琉璃瓦屋面 1、100厚岩棉保温隔热层 | m2 | 684.75 | 58.91 | 40338.62 | 3019.75 | 20.54
52 | 011001003001 | 保温隔热墙面 | 内墙3 外墙内侧 保温 1、5厚抗裂砂浆压入一层耐碱玻璃纤维网格布(用料≥160g/㎡)； 2、20厚无机轻集料保温砂浆Ⅰ型； 3、界面剂一道； 5、墙体基层清理。 | m2 | 895.94 | 63.27 | 56686.12 | 27433.68 | 761.55
53 | 011001003002 | 保温隔热墙面 | 内墙4 卫生间 保温 1、6厚抗裂砂浆满铺热镀锌12.7*12.7*0.9钢丝网片,镀锌水泥钉@300双向固定； 2、20厚无机轻集料保温砂浆Ⅰ型; 3、界面剂一道； 4、墙体基层清理。 | m2 | 30.93 | 83.24 | 2574.61 | 1213.38 | 26.60
| A.11 | 第十一章 楼地面装饰工程 |  |  |  |  | 61706.22 | 13306.86 | 317.81
54 | 010501001002 | 垫层 | 普通地面做法： 1、150厚C25混凝土垫层。 混凝土垫层须按《建筑地面设计规范》 GB 50037-2013的要求分仓浇筑或设缝。 沿纵向设缩缝,采用平头缝,其间距为5~6m,横向采用假缝间距6-12M(高温季节施工为6M)缝宽为10MM,缝深为垫层厚度的1/3,缝内填水泥砂浆。 | m3 | 79.41 | 429.89 | 34137.56 | 4711.40 | 93.70
本页小计 | [6 empty] | 133736.91 | 36378.21 | 902.39
【表10.2.2-16】
分部分项工程清单与计价表
单位(专业)工程名称:单项工程-建筑 | [5 empty] | 标段: |  |  | 第11页 共16页
序号 | 项目编码 | 项目名称 | 项目特征 | 计量 单位 | 工程量 | 金 额 (元) |  |  |  |  | 备注
[6 empty] | 综合单价 | 合价 | 其中
[8 empty] | 人工费 | 机械费 | 暂估价
55 | 010404001002 | 垫层 | 普通/防水地面做法： 1、100厚压实碎石。 | m3 | 52.94 | 247.62 | 13109.00 | 2902.70 | 63.53
56 | 010404001003 | 垫层 | 普通/防水地面做法： 1、塘渣夯实,厚度200mm厚 2、素土夯实。 | m3 | 105.88 | 114.14 | 12085.14 | 4543.31 | 127.06
57 | 011101001001 | 水泥砂浆楼地面 | 防水地面： 1、30厚DSM15砂浆(1:3干硬性水泥砂浆)找平层,表面撒水泥粉。 | m2 | 42.97 | 24.04 | 1033.00 | 455.91 | 13.75
58 | 011101003001 | 细石混凝土楼地面 | 防水地面： 1、最薄处30厚C20细石混凝土找坡层,向地漏找1%坡,随打随抹平。地漏四周及管根部用DSM15砂浆(1:3水泥砂浆)抹小八字角； 2、界面剂1道。 | m2 | 42.97 | 31.22 | 1341.52 | 693.54 | 19.77
| A.12 | 第十二章 墙、柱面装饰与隔断、幕墙工程 |  |  |  |  | 131520.16 | 65574.90 | 4890.62
59 | 010607005002 | 砌块墙钢丝网加固 | 外墙 1、砼梁柱与砖墙交接处居中设置热镀锌12.7*12.7*0.9钢丝网片宽300，2.5*28镀锌水泥钉@300固定。 | m2 | 246.81 | 13.69 | 3378.83 | 1113.11
60 | 010607005003 | 砌块墙钢丝网加固 | 不同材料交界处：耐碱网格布一道(160g/m2) | m2 | 9.44 | 6.47 | 61.08 | 37.48
本页小计 | [6 empty] | 31008.57 | 9746.05 | 224.11
【表10.2.2-16】
分部分项工程清单与计价表
单位(专业)工程名称:单项工程-建筑 | [5 empty] | 标段: |  |  | 第12页 共16页
序号 | 项目编码 | 项目名称 | 项目特征 | 计量 单位 | 工程量 | 金 额 (元) |  |  |  |  | 备注
[6 empty] | 综合单价 | 合价 | 其中
[8 empty] | 人工费 | 机械费 | 暂估价
61 | 010607005005 | 砌块墙钢丝网加固 | 外墙体内部部加固： 采用钢筋网砂浆面层单面加固墙体，具体详见图纸 | m2 | 845.57 | 77.40 | 65447.12 | 31700.42 | 4219.39
62 | 011201001001 | 墙面一般抹灰 | 真石漆/文化石外墙 1、6厚抗裂砂浆+耐碱涂覆网布(满铺160g/m2)用塑料锚栓固定,塑料锚栓每平米不少于6个； 2、界面剂一道。 | m2 | 845.57 | 36.59 | 30939.41 | 18078.29 | 431.24
63 | 011105001001 | 水泥砂浆踢脚线 | 踢1 1、10厚1:2水泥砂浆粘结层(内掺建筑胶)； 2、5厚1:3水泥砂浆打底划出纹道。 | m2 | 9.46 | 53.23 | 503.56 | 360.05 | 2.55
64 | 011204003001 | 块料墙面 | 文化石外墙： 1、10厚薄型文化石,石材背面涂5厚胶粘剂,DTG砂浆勾缝； 2、6厚DPM20砂浆(1:2.5水泥砂浆)结合层,表面扫毛或划出纹道。 | m2 | 118.04 | 142.80 | 16856.11 | 5746.19 | 8.26
65 | 011201001002 | 墙面一般抹灰 | 内墙1(非保温内墙) 1、5厚DPM10预拌混合砂浆抹面； 2、10厚DPM10版拌混合砂浆打底扫毛； 3、界面剂一道； 4、墙体基层清理。 | m2 | 303.09 | 31.59 | 9574.61 | 5925.41 | 184.88
本页小计 | [6 empty] | 123320.81 | 61810.36 | 4846.32
【表10.2.2-16】
分部分项工程清单与计价表
单位(专业)工程名称:单项工程-建筑 | [5 empty] | 标段: |  |  | 第13页 共16页
序号 | 项目编码 | 项目名称 | 项目特征 | 计量 单位 | 工程量 | 金 额 (元) |  |  |  |  | 备注
[6 empty] | 综合单价 | 合价 | 其中
[8 empty] | 人工费 | 机械费 | 暂估价
66 | 011201001003 | 墙面一般抹灰 | 内墙2（卫生间非保温） 1、面层详装修设计 2、6厚抗裂砂浆满铺热镀锌12.7*12.7*0.9钢丝网片,镀锌水泥钉@300双向固定； 3、10厚DPM15预拌水泥砂浆找平； 4、界面剂一道； 5、墙体基层清理。 | m2 | 72.63 | 65.53 | 4759.44 | 2613.95 | 44.30
| A.14 | 第十四章 油漆、涂料、裱糊工程 |  |  |  |  | 195349.17 | 51438.03 | 6740.92
67 | 011407001001 | 墙面喷刷涂料 | 真石漆外墙 1、真石漆一底二度； 2、柔性耐水腻子俩遍。 | m2 | 727.53 | 94.98 | 69100.80 | 21847.73
68 | 011407005001 | 金属构件刷防火涂料 | 非膨胀型防火涂料 1、防火涂料至二级耐火等级;钢柱达到2.50小时。 具体详见图纸设计说明 | m2 | 593.36 | 89.18 | 52915.84 | 8947.87 | 3459.29
69 | 011407005002 | 金属构件刷防火涂料 | 非膨胀型防火涂料 1、防火涂料至二级耐火等级;钢梁到达1.50小时，屋面支撑和系杆达到1.50小时。 具体详见图纸设计说明 | m2 | 991.43 | 53.25 | 52793.65 | 8962.53 | 3281.63
70 | 011405001001 | 金属面油漆 | 钢结构表面防护油漆:主钢结构刷环氧富锌底漆一遍干漆膜厚度70μm。 | m2 | 1584.79 | 12.96 | 20538.88 | 11679.90
| 0108 | H 门窗工程 |  |  |  |  | 150673.09 | 4094.27
本页小计 | [6 empty] | 200108.61 | 54051.98 | 6785.22
【表10.2.2-16】
分部分项工程清单与计价表
单位(专业)工程名称:单项工程-建筑 | [5 empty] | 标段: |  |  | 第14页 共16页
序号 | 项目编码 | 项目名称 | 项目特征 | 计量 单位 | 工程量 | 金 额 (元) |  |  |  |  | 备注
[6 empty] | 综合单价 | 合价 | 其中
[8 empty] | 人工费 | 机械费 | 暂估价
71 | 010801004001 | 木质防火门 | 甲级木质防火门（FM0622甲）： 包括五金、制作、安装，具体做法详见图纸 | m2 | 2.64 | 409.15 | 1080.16 | 143.59
72 | 010807001001 | 金属（塑钢、断桥）窗 | 1、80系列2.0mm厚断桥隔热铝合金固定窗，表面氟碳喷涂处理（颜色业主自理）； 2、玻璃规格尺寸：6Low-E+12A+6mm+12A+6mm(玻璃安全等级满足设计要求)； 3、包含所有五金配件、油漆、打胶、密封、等一切费用； 4、具体详见施工图纸及规范图集。 | m2 | 118.80 | 643.63 | 76463.24 | 1973.27
73 | 010807001002 | 金属（塑钢、断桥）窗 | 1、80系列2.0mm厚断桥隔热铝合金平开窗，表面氟碳喷涂处理（颜色业主自理）； 2、玻璃规格尺寸：6Low-E+12A+6mm+12A+6mm(玻璃安全等级满足设计要求)； 3、包含所有五金配件、油漆、打胶、密封、等一切费用； 4、具体详见施工图纸及规范图集。 | m2 | 40.51 | 919.36 | 37243.27 | 1010.32
本页小计 | [6 empty] | 114786.67 | 3127.18
【表10.2.2-16】
分部分项工程清单与计价表
单位(专业)工程名称:单项工程-建筑 | [5 empty] | 标段: |  |  | 第15页 共16页
序号 | 项目编码 | 项目名称 | 项目特征 | 计量 单位 | 工程量 | 金 额 (元) |  |  |  |  | 备注
[6 empty] | 综合单价 | 合价 | 其中
[8 empty] | 人工费 | 机械费 | 暂估价
74 | 010807001003 | 金属（塑钢、断桥）窗 | 1.80系列2.0mm厚断桥隔热铝合金推拉窗，表面氟碳喷涂处理（颜色业主自理）； 2.玻璃规格尺寸：：6Low-E+12A+6mm+12A+6mm(玻璃安全等级满足设计要求)； 3.包含所有五金配件、油漆、打胶、密封、等一切费用； 4.具体详见施工图纸及规范图集。 | m2 | 5.44 | 834.96 | 4542.18 | 108.85
75 | 010802001001 | 金属（塑钢）门 | 1.60系列2.2mm厚断桥隔热铝合金节能玻璃门，表面氟碳喷涂处理（颜色业主自理） 平开门（外门）； 2.玻璃规格尺寸：6Low-E+12A+6mm+12A+6mm(玻璃安全等级满足设计要求)； 3.包含所有五金配件、油漆、打胶、密封、等一切费用（设置防止窗扇向室外脱落装置等措施）； 4.具体详见施工图纸及规范图集。 | m2 | 29.09 | 894.06 | 26008.21 | 712.71
76 | 010802001002 | 金属（塑钢）门 | 1.60系列2.2mm厚铝合金普通平开玻璃门，表面氟碳喷涂处理（颜色业主自理）（室内）； 2.玻璃规格尺寸：6+12A+6Low-E(玻璃安全等级满足设计要求)； 3.包含所有五金配件、油漆、打胶、密封、等一切费用； 4.具体详见施工图纸及规范图集。 | m2 | 6.60 | 808.49 | 5336.03 | 145.53
本页小计 | [6 empty] | 35886.42 | 967.09
【表10.2.2-16】
分部分项工程清单与计价表
单位(专业)工程名称:单项工程-建筑 | [5 empty] | 标段: |  |  | 第16页 共16页
序号 | 项目编码 | 项目名称 | 项目特征 | 计量 单位 | 工程量 | 金 额 (元) |  |  |  |  | 备注
[6 empty] | 综合单价 | 合价 | 其中
[8 empty] | 人工费 | 机械费 | 暂估价
| 0115 | Q 其他装饰工程 |  |  |  |  | 36424.03 | 1385.51 | 13.16
77 | 011207001001 | 墙面装饰板 | 钢结构铝板山墙(3mm铝单板面层)，具体做法详见图集09J202-1 | m2 | 25.19 | 361.43 | 9104.42 | 603.30
78 | 01B003 | 砖柱修复 | 外墙砖柱局部原材料（青砖）替换 | m3 | 5.00 | 1001.68 | 5008.40 | 752.45 | 12.50
79 | 01B004 | 窗台修复 | 窗台石 局部原材料替换 | m2 | 6.00 | 40.33 | 241.98 | 29.76 | 0.66
80 | 01B005 | 沉降观测点 | 沉降观测点制作安装 具体做法详见图纸 | 个 | 11 | 30.00 | 330.00
81 | 01B006 | 不锈钢成品檐沟 | 1、2.0厚不锈钢成品檐沟 | m | 126.71 | 168.41 | 21339.23
82 | 01B007 | 责任牌 | 竣工责任铭牌： 不锈钢材质永久性责任牌，具体详图纸设计。 | 块 | 1 | 400.00 | 400.00
本页小计 | [6 empty] | 36424.03 | 1385.51 | 13.16
合计 | [6 empty] | 1567647.22 | 328186.19 | 33167.95

## 0_1_表10_2_2-16 施工技术措施项目清单与计价
【表10.2.2-16】
施工技术措施项目清单与计价表
单位(专业)工程名称:单项工程-建筑 | [5 empty] | 标段: |  |  | 第1页 共2页
序号 | 项目编码 | 项目名称 | 项目特征 | 计量 单位 | 工程量 | 金 额 (元) |  |  |  |  | 备注
[6 empty] | 综合单价 | 合价 | 其中
[8 empty] | 人工费 | 机械费 | 暂估价
|  | [请输入分部名称,电子评标勿删] |  |  | 0 |  | 121787.80 | 44989.32 | 29965.52
1 | 011702001001 | 基础 | 1、现浇砼垫层模板 | m2 | 44.04 | 50.67 | 2231.51 | 1271.88 | 49.32
2 | 011702016001 | 平板 | 1、现浇砼窗台板模板 | m2 | 6.00 | 50.60 | 303.60 | 136.86 | 13.38
3 | 011702008001 | 圈梁 | 1、现浇砼圈梁模板 | m2 | 143.23 | 56.79 | 8134.03 | 4802.50 | 103.13
4 | 011702009001 | 过梁 | 1、现浇砼过梁模板 | m2 | 10.34 | 56.79 | 587.21 | 346.70 | 7.44
5 | 011702001002 | 基础 | 1、现浇砼带形基础模板 | m2 | 104.92 | 48.02 | 5038.26 | 2393.23 | 142.69
6 | 011702003001 | 构造柱 | 1、现浇砼构造柱模板 | m2 | 430.69 | 53.75 | 23149.59 | 9905.87 | 409.16
7 | 011702005001 | 基础梁 | 1、现浇基础梁柱模板 | m2 | 154.05 | 56.34 | 8679.18 | 3888.22 | 386.67
8 | 011702002001 | 矩形柱 | 1、现浇砼柱模板 | m2 | 31.99 | 67.20 | 2149.73 | 1122.85 | 71.02
9 | 011702025001 | 其他现浇构件 | 1、其他现浇构件模板 | m2 | 57.25 | 70.46 | 4033.84 | 1900.13 | 80.72
10 | 011703001001 | 垂直运输 | 垂直运输，建筑物檐高20m以内，层高6m以内 | m2 | 766.00 | 44.12 | 33795.92 |  | 27499.40
11 | 011701001001 | 综合脚手架 | 檐口高度：20m以内 | m2 | 766.00 | 29.62 | 22688.92 | 11712.14 | 811.96
12 | 011701006001 | 满堂脚手架 | 1、满堂脚手架基本层7m以内 2、搭拆材料及方式由投标人综合考虑 | m2 | 88.19 | 18.28 | 1612.11 | 1094.44 | 59.09
本页小计 | [6 empty] | 112403.90 | 38574.82 | 29633.98
【表10.2.2-16】
施工技术措施项目清单与计价表
单位(专业)工程名称:单项工程-建筑 | [5 empty] | 标段: |  |  | 第2页 共2页
序号 | 项目编码 | 项目名称 | 项目特征 | 计量 单位 | 工程量 | 金 额 (元) |  |  |  |  | 备注
[6 empty] | 综合单价 | 合价 | 其中
[8 empty] | 人工费 | 机械费 | 暂估价
13 | 011701006002 | 满堂脚手架 | 1、满堂脚手架 ~基本层3.6m～5.2m 2、搭拆材料及方式由投标人综合考虑。 | m2 | 720.73 | 13.02 | 9383.90 | 6414.50 | 331.54
本页小计 | [6 empty] | 9383.90 | 6414.50 | 331.54
合计 | [6 empty] | 121787.80 | 44989.32 | 29965.52

## 0_1_表10_2_2-20 施工组织(总价)措施项目清
【表10.2.2-20】
施工组织（总价）措施项目清单与计价表
工程名称:建筑 |  |  | 标段: | 第1页 共1页
序号 | 项目编号 | 项目名称 | 计算基础 | 费率 (%) | 金额 (元) | 备注
1 | 011707001001 | 安全文明施工费 |  |  | 45211.37
1.1 |  | 安全文明施工基本费 | 定额人工费+定额机械费 | 11.9 | 45211.37
2 | Z01110900801 | 提前竣工增加费 | 定额人工费+定额机械费
3 | 011707004001 | 二次搬运费 | 定额人工费+定额机械费
4 | 011707005001 | 冬雨季施工增加费 | 定额人工费+定额机械费
5 |  | 其他施工组织措施费 | 按相关规定计算
合 计 |  |  |  |  | 45211.37

## 0_1_表10_2_2-21 其他项目清单与计价汇总表
【表10.2.2-21】
其他项目清单与计价汇总表
工程名称:建筑 |  | 标段: | 第1页 共1页
序号 | 项 目 名 称 | 金额(元) | 备注
1 | 暂列金额 | 19295.92 | 明细详见表10.2.2-22
1.1 | 标化工地增加费 |  | 明细详见表10.2.2-22
1.2 | 优质工程增加费 |  | 明细详见表10.2.2-22
1.3 | 其他暂列金额 | 19295.92 | 明细详见表10.2.2-22
2 | 暂估价 | 97000.00
2.1 | 材料（设备）暂估价 |  | 明细详见表10.2.2-23
2.2 | 专业工程暂估价 | 97000.00 | 明细详见表10.2.2-24
2.3 | 专项技术措施暂估价 |  | 明细详见表10.2.2-25
3 | 计日工 |  | 明细详见表10.2.2-26
4 | 总承包服务费 |  | 明细详见表10.2.2-27
合 计 |  | 116295.92 | -

## 0_1_表10_2_2-29 主要工日一览表
【表10.2.2-29】
主要工日一览表
工程名称:建筑 |  |  | 标段: |  | 第1页 共1页
序号 | 工日名称（类别） | 单位 | 数 量 | 单价(元) | 合价（元） | 备注
1 | 二类人工 | 工日 | 27.794 | 96.90 | 2693.19
2 | 三类人工 | 工日 | 257.053 | 112.86 | 29011.04
3 | 一类人工 | 工日 | 226.910 | 138.00 | 31313.58
4 | 二类人工 | 工日 | 836.243 | 149.00 | 124600.16
5 | 三类人工 | 工日 | 1085.109 | 171.00 | 185553.57
6 | 人工(机械) | 工日 | 5.527 | 96.90 | 535.56

## 0_1_表10_2_2-31 主要材料和工程设备一览表
【表10.2.2-31】
主要材料和工程设备一览表
工程名称:建筑 |  |  |  | 标段: |  | 第1页 共1页
序号 | 名称、规格、型号 | 单位 | 数量 | 单价(元) | 合价（元） | 备注
1 | 热轧带肋钢筋HRB400综合 | t | 0.006 | 3127.00 | 17.82
2 | 热轧带肋钢筋HRB400φ10 | t | 4.251 | 3195.00 | 13582.90
3 | 热轧带肋钢筋HRB400φ18 | t | 7.045 | 3027.00 | 21324.61
4 | 热轧带肋钢筋HRB400φ25 | t | 4.141 | 3080.00 | 12754.28
5 | 圆钢(综合) | t | 1.163 | 3168.00 | 3683.43
6 | 热轧光圆钢筋综合 | kg | 2.189 | 3.17 | 6.93
7 | 热轧光圆钢筋HPB300 φ8 | t | 0.912 | 3265.00 | 2977.35
8 | 复合硅酸盐水泥PC 32.5R综合 | kg | 25.938 | 0.24 | 6.20
9 | 普通硅酸盐水泥PO 42.5综合 | kg | 2355.823 | 0.33 | 782.13
10 | 白色硅酸盐水泥425#、二级白度 | kg | 18.237 | 0.63 | 11.45
11 | 黄砂(净砂)综合 | t | 72.296 | 162.00 | 11711.98
12 | 黄砂净砂 | t | 1.898 | 162.00 | 307.52
13 | 黄砂净砂(细砂) | t | 1.600 | 148.00 | 236.74
14 | 碎石综合 | t | 140.954 | 99.03 | 13958.71
15 | 混凝土实心砖240×115×53 MU10 | 千块 | 83.059 | 407.10 | 33813.24
16 | 非泵送商品混凝土C20 | m3 | 25.441 | 332.00 | 8446.41
17 | 非泵送商品混凝土C25 | m3 | 140.117 | 345.00 | 48340.47
18 | 非泵送商品混凝土C40 | m3 | 1.899 | 380.00 | 721.54
19 | 水 | m3 | 3.382 | 5.73 | 19.38
20 | 水 | t | 8.315 | 5.73 | 47.64
21 | 水 | m3 | 202.302 | 5.73 | 1159.19
22 | 木模板 | m3 | 4.285 | 1903.00 | 8155.12

## 0_1_表10_2_2-32 主要机械台班一览表
【表10.2.2-32】
主要机械台班一览表
工程名称:建筑 |  |  |  | 标段: | 第1页 共2页
序号 | 机械名称、规格、型号 | 单位 | 数 量 | 单价(元) | 合价（元） | 备注
1 | 对讲机（一对） | 台班 | 29.269 | 4.61 | 134.93
2 | 超声波探伤仪0～10000mm | 台班 | 4.474 | 101.00 | 451.88
3 | 轮胎式装载机2m3 | 台班 | 0.544 | 917.08 | 498.98
4 | 电动夯实机250N·m | 台班 | 15.469 | 29.99 | 463.92
5 | 电动卷扬机单筒慢速50kN | 台班 | 0.369 | 148.96 | 54.95
6 | 汽车式起重机20t | 台班 | 6.762 | 1117.90 | 7559.35
7 | 汽车式起重机40t | 台班 | 0.061 | 1739.34 | 106.45
8 | 门式起重机10t | 台班 | 0.006 | 486.21 | 3.01
9 | 自升式塔式起重机600kN·m | 台班 | 26.006 | 644.99 | 16773.42
10 | 灰浆搅拌机200L | 台班 | 5.158 | 112.86 | 582.13
11 | 钢筋调直机φ40mm | 台班 | 0.861 | 36.27 | 31.22
12 | 钢筋切断机φ40mm | 台班 | 0.514 | 39.89 | 20.52
13 | 载货汽车4t | 台班 | 4.448 | 494.08 | 2197.52
14 | 自卸汽车15t | 台班 | 6.497 | 1016.78 | 6605.82
15 | 双笼施工电梯2×1（t）100m | 台班 | 27.997 | 378.36 | 10593.06
16 | 电动空气压缩机0.6m3/min | 台班 | 46.227 | 33.44 | 1545.84
17 | 灰浆搅拌机200L | 台班 | 2.858 | 170.09 | 486.05
18 | 混凝土切缝机7.5kW | 台班 | 1.040 | 36.03 | 37.45
19 | 干混砂浆罐式搅拌机20000L | 台班 | 0.065 | 211.41 | 13.81
20 | 干混砂浆罐式搅拌机20000L | 台班 | 3.273 | 211.41 | 691.86
21 | 钢筋调直机14mm | 台班 | 1.742 | 39.74 | 69.24
22 | 钢筋切断机40mm | 台班 | 2.126 | 46.85 | 99.62
23 | 钢筋弯曲机40mm | 台班 | 3.600 | 27.99 | 100.77
24 | 木工圆锯机500mm | 台班 | 5.772 | 30.08 | 173.63
25 | 木工平刨床500mm | 台班 | 8.559 | 22.55 | 193.01
26 | 螺栓套丝机39mm | 台班 | 1.824 | 31.54 | 57.53
27 | 剪板机40×3100mm | 台班 | 0.005 | 390.93 | 1.95
28 | 折方机4×2000mm | 台班 | 15.235 | 34.58 | 526.84
29 | 型钢剪断机500mm | 台班 | 0.001 | 88.32 | 0.10
30 | 电动扭力扳手 | 台班 | 3.725 | 8.21 | 30.58
【表10.2.2-32】
主要机械台班一览表
工程名称:建筑 |  |  |  | 标段: | 第2页 共2页
序号 | 机械名称、规格、型号 | 单位 | 数 量 | 单价(元) | 合价（元） | 备注
31 | 交流弧焊机32kV·A | 台班 | 13.581 | 102.85 | 1396.75
32 | 直流弧焊机32kW | 台班 | 4.709 | 106.95 | 503.62
33 | 对焊机75kV·A | 台班 | 0.998 | 131.93 | 131.72
34 | 二氧化碳气体保护焊机500A | 台班 | 5.887 | 140.16 | 825.12
35 | 电焊条烘干箱45×35×45cm3 | 台班 | 0.481 | 9.73 | 4.68
36 | 电动空气压缩机0.6m3/min | 台班 | 26.294 | 35.76 | 940.26
37 | 电动空气压缩机3m3/min | 台班 | 50.300 | 134.06 | 6743.16
38 | 栓钉焊机 | 台班 | 1.659 | 96.85 | 160.67
39 | 混凝土振捣器平板式 | 台班 | 6.176 | 13.13 | 81.09
40 | 混凝土振捣器插入式 | 台班 | 15.065 | 5.08 | 76.53
41 | 汽车式起重机5t | 台班 | 0.366 | 466.14 | 170.70
42 | 砂浆喷射机 | 台班 | 46.227 | 42.96 | 1985.92

## 0_2_表10_2_2-13 【不含单列】单位(专业)工
【表10.2.2-13】
单位（专业）工程预算费用表
工程名称:单项工程-精装修 |  |  | 标段: | 第1页 共1页
序号 | 费用名称 |  | 计算公式 | 金额 (元) | 备注
1 | 分部分项工程费 |  | ∑(分部分项工程量×综合单价） | 506668.89 | 见表10.2.2-16
1.1 | 其中 | 人工费+机械费 | ∑分部分项（定额人工费+定额机械费） | 130171.88
2 | 措施项目费 |  | （2.1+2.2） | 15583.69
2.1 | 施工技术措施项目费 |  | ∑(技措项目工程量×综合单价） | 87.66 | 见表10.2.2-16
2.1.1 | 其中 | 人工费+机械费 | ∑技措项目（定额人工费+定额机械费） | 46.84
2.2 | 施工组织措施项目费 |  | (1.1+2.1.1)×11.9% | 15496.03 | 见表10.2.2-20
2.2.1 | 其中 | 安全文明施工基本费 | (1.1+2.1.1)×11.9% | 15496.03 | 见表10.2.2-20
3 | 其他项目费 |  | （3.1+3.2+3.3+3.4） | 5558.23
3.1 | 暂列金额 |  | 3.1.1+3.1.2+3.1.3 | 5558.23 | 见表10.2.2-21
3.1.1 | 其中 | 标化工地增加费 | 按招标文件规定额度列计 |  | 见表10.2.2-22
3.1.2 |  | 优质工程增加费 | 按招标文件规定额度列计 |  | 见表10.2.2-22
3.1.3 |  | 其他暂列金额 | 按招标文件规定额度列计 | 5558.23 | 见表10.2.2-22
3.2 | 暂估价 |  | 3.2.1+3.2.2+3.2.3 |  | 见表10.2.2-21
3.2.1 | 其中 | 材料（工程设备）暂估价 | 按招标文件规定额度列计 (或计入综合单价) |  | 见表10.2.2-23
3.2.2 |  | 专业工程暂估价 | 按招标文件规定额度列计 |  | 见表10.2.2-24
3.2.3 |  | 专项技术措施暂估价 | 按招标文件规定额度列计 |  | 见表10.2.2-25
3.3 | 计日工 |  | ∑计日工(暂估数量×综合单价） |  | 见表10.2.2-21
3.4 | 施工总承包服务费 |  | 3.4.1+3.4.2 |  | 见表10.2.2-21
3.4.1 | 其中 | 专业发包工程管理费 | ∑专业发包工程（暂估金额×费率） |  | 见表10.2.2-27
3.4.2 |  | 甲供材料设备管理费 | 甲供材料暂估金额×费率+甲供设备暂估金额×费率 |  | 见表10.2.2-27
4 | 规费 |  | (1.1+2.1.1)×25.78% | 33570.39
5 | 税金 |  | (1+2+3+4)×9% | 50524.31
预算合计 |  |  | 1+2+3+4+5 | 611905.51

## 0_2_表10_2_2-16 分部分项工程清单与计价表
【表10.2.2-16】
分部分项工程清单与计价表
单位(专业)工程名称:单项工程-精装修 | [5 empty] | 标段: |  |  | 第1页 共15页
序号 | 项目编码 | 项目名称 | 项目特征 | 计量 单位 | 工程量 | 金 额 (元) |  |  |  |  | 备注
[6 empty] | 综合单价 | 合价 | 其中
[8 empty] | 人工费 | 机械费 | 暂估价
|  | [请输入分部名称,电子评标勿删] |  |  |  |  | 506668.89 | 141818.05 | 1804.59
1 | 011102003001 | 块料楼地面 | CT-01（卫生间） 1、灰色水磨石砖600*1200*10mm，美缝处理； 2、专用胶泥粘结层。 | m2 | 17.32 | 117.19 | 2029.73 | 431.79
2 | 011102003002 | 块料楼地面 | CT-02（卫生间） 1、灰色水磨石哑光砖600*600*10mm； 2、专用胶泥粘结层。 | m2 | 16.53 | 78.63 | 1299.75 | 385.81
3 | 011108001001 | 石材零星项目 | ST-01中国黑大理石（门槛石） 1、25mm厚石材 面层; 2、专用胶泥黏贴层; 3、15厚1:3干硬性水泥砂浆找平层,表面撒水泥粉; 4、10厚1:3水泥砂浆找平赶光; 5、水泥浆一道(内掺建筑胶); 6、钢筋混凝土结构楼板,表面平整处理、清扫除尘。 | m2 | 4.97 | 348.37 | 1731.40 | 405.90 | 1.34
本页小计 | [6 empty] | 5060.88 | 1223.50 | 1.34
【表10.2.2-16】
分部分项工程清单与计价表
单位(专业)工程名称:单项工程-精装修 | [5 empty] | 标段: |  |  | 第2页 共15页
序号 | 项目编码 | 项目名称 | 项目特征 | 计量 单位 | 工程量 | 金 额 (元) |  |  |  |  | 备注
[6 empty] | 综合单价 | 合价 | 其中
[8 empty] | 人工费 | 机械费 | 暂估价
4 | 011102003003 | 块料楼地面 | CT-01：灰色水磨石砖 1、灰色水磨石砖600*1200*10mm,美缝处理； 2、专用胶泥粘结层； 3、20厚1:3干硬性水泥砂浆找平层,表面撒水泥粉； 4、20厚1:3水泥砂浆找平赶光； 5、刷水泥浆一道(内掺建筑胶)； 6、原建筑楼板,表面修补平整并清理干净。 | m2 | 290.69 | 156.09 | 45373.80 | 12828.15 | 125.00
5 | 011103002001 | 橡胶板卷材楼地面 | RT-01:灰色耐磨塑胶地板 1、2mm厚PVC面层； 2、PVC专用地板胶粘剂； 3、30厚1:3干硬性水泥砂浆找平层,表面撒水泥粉； 4、20厚1:3水泥砂浆找平赶光； 5、刷水泥浆一道(内掺建筑胶)； 6、原建筑楼板,表面修补平整并清理干净。 | m2 | 33.76 | 103.20 | 3484.03 | 1182.28 | 18.23
6 | 011104002001 | 竹、木（复合）地板 | WD-01:复合木地板 1、15mm厚复合木地板面层； 2、防潮垫； 3、15厚1:3干硬性水泥砂浆找平层,表面撒水泥粉； 4、15厚1:3水泥砂浆找平赶光； 5、刷水泥浆一道(内掺建筑胶)； 6、原建筑楼板,表面修补平整并清理干净。 | m2 | 269.04 | 206.61 | 55586.35 | 7390.53 | 88.78
本页小计 | [6 empty] | 104444.18 | 21400.96 | 232.01
【表10.2.2-16】
分部分项工程清单与计价表
单位(专业)工程名称:单项工程-精装修 | [5 empty] | 标段: |  |  | 第3页 共15页
序号 | 项目编码 | 项目名称 | 项目特征 | 计量 单位 | 工程量 | 金 额 (元) |  |  |  |  | 备注
[6 empty] | 综合单价 | 合价 | 其中
[8 empty] | 人工费 | 机械费 | 暂估价
7 | 011104004001 | 防静电活动地板 | 1、防静电地板(600*600*40mm单块)； 2、配套金属支架； 3、刷水泥浆一道(内掺建筑胶)； 4、建筑楼板,(表面清理干净)。 | m2 | 24.15 | 224.83 | 5429.64 | 589.26
8 | 011106007001 | 木板楼梯面层 | WD-02:强化多层实木复合踏步板 1、15mm厚强化多层实木复合踏步板； 2、防潮垫； 3、15厚1:3干硬性水泥砂浆找平层,表面撒水泥粉； 4、15厚1:3水泥砂浆找平赶光； 5、刷水泥浆一道(内掺建筑胶)； 6、原建筑楼板,表面修补平整并清理干净； 7、宽20mm，长2.53m不锈钢收边条。（具体详见设计图纸） | m2 | 27.45 | 459.47 | 12612.45 | 4338.47 | 14.82
9 | Z011105008001 | 成品踢脚线 | 1.2mm厚50mm高灰色不锈钢踢脚（抗指纹系列） | m | 198.29 | 30.43 | 6033.96 | 1871.86
10 | 011407001002 | 墙面喷刷涂料 | 1、白色微水泥艺术漆一底两面； 2、两道普通腻子刮平处理。 | m2 | 431.65 | 33.09 | 14283.30 | 8015.74
11 | 011204003002 | 块料墙面 | CT-03：卫生间墙砖 白色哑光长条手工砖（75*300*10mm） 1、10mm厚墙面砖背砂处理，美缝处理； 2、专用胶泥粘结层(防水背胶处理)。 | m2 | 106.94 | 242.13 | 25893.38 | 5540.56
本页小计 | [6 empty] | 64252.73 | 20355.89 | 14.82
【表10.2.2-16】
分部分项工程清单与计价表
单位(专业)工程名称:单项工程-精装修 | [5 empty] | 标段: |  |  | 第4页 共15页
序号 | 项目编码 | 项目名称 | 项目特征 | 计量 单位 | 工程量 | 金 额 (元) |  |  |  |  | 备注
[6 empty] | 综合单价 | 合价 | 其中
[8 empty] | 人工费 | 机械费 | 暂估价
12 | 011207001002 | 墙面装饰板 | 木纹铝板饰面 1、2mm铝单板固定； 2、40*60*3.5 热镀锌方钢管焊接,单层双向@1200mm；所有焊点及破损处须打磨后涂刷两道防锈漆。（另计） | m2 | 45.27 | 265.40 | 12014.66 | 1891.38
13 | 011505010001 | 镜面玻璃 | 超白黑色背烤漆钢化玻璃 1、8mm黑色玻璃; 2、12mm阻燃基层板。 | m2 | 15.51 | 128.35 | 1990.71 | 392.25
14 | 011207001003 | 墙面装饰板 | 吸音板墙面（白色） 1、18mm厚吸音板; 2、12mm阻燃基层板。 | m2 | 124.74 | 183.04 | 22832.41 | 6930.55
15 | 011207001004 | 墙面装饰板 | 木饰面 1、12mm厚浅色木饰面; 2、12mm阻燃基层板。 | m2 | 16.77 | 381.18 | 6392.39 | 296.83
16 | 011207001005 | 墙面装饰板 | 木纹铝板饰面（楼梯底墙面） 1、2mm铝单板固定; 2、40*40*3镀锌钢管单层双向焊接@400,所有焊点及破损处须打磨后涂刷两道防锈漆;（另计） 3、12mm阻燃基层板。 | m2 | 9.91 | 265.40 | 2630.11 | 414.04
17 | 011207001006 | 墙面装饰板 | 白色微水泥艺术漆： 1、双层9.5mm纸面石膏板； 2、板缝贴胶带、点锈。 | m2 | 61.76 | 39.49 | 2438.90 | 704.06
本页小计 | [6 empty] | 48299.18 | 10629.11
【表10.2.2-16】
分部分项工程清单与计价表
单位(专业)工程名称:单项工程-精装修 | [5 empty] | 标段: |  |  | 第5页 共15页
序号 | 项目编码 | 项目名称 | 项目特征 | 计量 单位 | 工程量 | 金 额 (元) |  |  |  |  | 备注
[6 empty] | 综合单价 | 合价 | 其中
[8 empty] | 人工费 | 机械费 | 暂估价
18 | 011208001001 | 柱（梁）面装饰 | 木纹铝饰面：（柱） 1、2mm木纹铝单板。 具体详见设计图纸节点 | m2 | 202.29 | 265.40 | 53687.77 | 8451.68
19 | 011208001002 | 柱（梁）面装饰 | 白色贴面文化砖（柱）： 1、白色贴面文化砖面层（另计）； 2、12mm阻燃基层板。 具体做法详见设计图纸节点 | m2 | 18.51 | 47.07 | 871.27 | 166.59
20 | 011208001003 | 柱（梁）面装饰 | 电视机背景墙饰面： 1、12mm阻燃基层板； 2、9.5mm纸面石膏板（板缝贴胶带、点锈）； 3、、黑钛金不锈钢面层（具体做法详见设计图纸节点 ）。 | m2 | 35.68 | 89.79 | 3203.71 | 827.06
21 | 011407001003 | 墙面喷刷涂料 | 1、黑色无机涂料两遍； 2、两道普通腻子刮平处理。 | m2 | 2.85 | 26.83 | 76.47 | 48.39
22 | 011407001004 | 墙面喷刷涂料 | 1、白色无机涂料饰面一底两面； 2、两道普通腻子刮平处理。 | m2 | 43.73 | 32.73 | 1431.28 | 896.47
23 | 011204003003 | 块料墙面 | 白色贴面文化砖：（240*55*10mm） 1、10mm厚墙面砖背砂处理，5mm白灰砂浆勾缝； 2、专用胶泥粘结层(防水背胶处理)。 | m2 | 23.25 | 161.63 | 3757.90 | 1154.60
本页小计 | [6 empty] | 63028.40 | 11544.79
【表10.2.2-16】
分部分项工程清单与计价表
单位(专业)工程名称:单项工程-精装修 | [5 empty] | 标段: |  |  | 第6页 共15页
序号 | 项目编码 | 项目名称 | 项目特征 | 计量 单位 | 工程量 | 金 额 (元) |  |  |  |  | 备注
[6 empty] | 综合单价 | 合价 | 其中
[8 empty] | 人工费 | 机械费 | 暂估价
24 | 011208001004 | 柱（梁）面装饰 | 浅木色饰面：（柱） 1、9mm厚木饰面； 2、12mm厚阻燃基层板。 | m2 | 19.52 | 381.18 | 7440.63 | 345.50
25 | 01B008 | 包柱龙骨 | 龙骨40*60*3.5 热镀锌方钢管 | t | 4.099 | 8955.18 | 36707.28 | 14816.25 | 847.39
26 | 01B009 | 包柱龙骨 | 龙骨40*40*3 热镀锌方钢管 | t | 2.100 | 9066.48 | 19039.61 | 7590.66 | 434.13
27 | 011207001007 | 墙面装饰板 | （白色/木纹）吸音板饰面（ 含龙骨）： 1、18mm厚吸音板； 2、9.5mm双层石膏板（板缝贴胶带、点锈）。 | m2 | 144.97 | 175.46 | 25436.44 | 8402.46
28 | 010808004001 | 金属门窗套 | 卫生间门套: 1、35*14*2镀锌扁钢@600单层双相焊接； 2、12mm阻燃基层板+不锈钢（1.2mm，304，抗指纹） | m2 | 2.52 | 494.05 | 1245.01 | 203.82 | 15.80
29 | 010808004002 | 金属门窗套 | 卫生间门套: 1、12mm阻燃基层板+2mm木纹铝单板。 | m2 | 2.28 | 369.74 | 843.01 | 130.80 | 0.14
本页小计 | [6 empty] | 90711.98 | 31489.49 | 1297.46
【表10.2.2-16】
分部分项工程清单与计价表
单位(专业)工程名称:单项工程-精装修 | [5 empty] | 标段: |  |  | 第7页 共15页
序号 | 项目编码 | 项目名称 | 项目特征 | 计量 单位 | 工程量 | 金 额 (元) |  |  |  |  | 备注
[6 empty] | 综合单价 | 合价 | 其中
[8 empty] | 人工费 | 机械费 | 暂估价
30 | 011503008001 | 玻璃栏板 | 楼梯栏杆： 1、不锈钢扶手（木龙骨基层）； 2、φ50*1.5木纹不锈钢管，不锈钢玻璃接爪； 3、6+0.76+6超白钢化夹胶玻璃； 具体做法详见图纸节点 | m | 12.25 | 437.43 | 5358.52 | 1324.47 | 65.54
31 | 011302001001 | 吊顶天棚 | 轻钢龙骨双层纸面石膏板无机涂料/微水泥艺术漆：（平面） 1、无机涂料/微水泥艺术漆饰面,一底两面（另计）; 2、石膏板接缝处贴嵌缝带,耐水腻子两道批平（另计）、磨光处理; 3、错缝安装第二层9.5mm厚纸面石膏板,螺丝末端防锈处理; 4、石膏板采用自攻螺丝与龙骨固定,螺丝中距≤200mm; 5、U38型轻钢覆面横撑龙骨,设置间距@=1200mm,用卡件与次龙骨连接; 6、U50型轻钢覆面次龙骨,设置间距@=400mm,用卡件与承载龙骨连接; 7、U型轻钢承载主龙,中距@≤1200mm,用吊挂件与螺纹吊杆连接后调平; 8、∮8螺纹吊杆,双向中距@≤1200mm,吊杆上部与楼板底采用M8膨胀螺栓固定。 | m2 | 411.06 | 109.25 | 44908.31 | 16915.12
本页小计 | [6 empty] | 50266.83 | 18239.59 | 65.54
【表10.2.2-16】
分部分项工程清单与计价表
单位(专业)工程名称:单项工程-精装修 | [5 empty] | 标段: |  |  | 第8页 共15页
序号 | 项目编码 | 项目名称 | 项目特征 | 计量 单位 | 工程量 | 金 额 (元) |  |  |  |  | 备注
[6 empty] | 综合单价 | 合价 | 其中
[8 empty] | 人工费 | 机械费 | 暂估价
32 | 011302001002 | 吊顶天棚 | 轻钢龙骨单层纸面石膏板（灯膜上吊顶做法） 1、无机涂料饰面,一底两面（另计）; 2、石膏板接缝处贴嵌缝带,耐水腻子两道批平（另计）、磨光处理;螺丝末端防锈处理; 3、石膏板采用自攻螺丝与龙骨固定,螺丝中距≤200mm; 4、U38型轻钢覆面横撑龙骨,设置间距@=1200mm,用卡件与次龙骨连接; 5、U50型轻钢覆面次龙骨,设置间距@=400mm,用卡件与承载龙骨连接; 6、U型轻钢承载主龙,中距@≤1200mm,用吊挂件与螺纹吊杆连接后调平; 7、∮8螺纹吊杆,双向中距@≤1200mm,吊杆上部与楼板底采用M8膨胀螺栓固定。 | m2 | 10.63 | 109.25 | 1161.33 | 437.42
本页小计 | [6 empty] | 1161.33 | 437.42
【表10.2.2-16】
分部分项工程清单与计价表
单位(专业)工程名称:单项工程-精装修 | [5 empty] | 标段: |  |  | 第9页 共15页
序号 | 项目编码 | 项目名称 | 项目特征 | 计量 单位 | 工程量 | 金 额 (元) |  |  |  |  | 备注
[6 empty] | 综合单价 | 合价 | 其中
[8 empty] | 人工费 | 机械费 | 暂估价
33 | 011302001003 | 吊顶天棚 | 1、无机涂料/微水泥艺术漆饰面,一底两面（另计）;（侧面） 2、石膏板接缝处贴嵌缝带,耐水腻子两道批平（另计）、磨光处理; 3、错缝安装第二层9.5mm厚纸面石膏板,螺丝末端防锈处理; 4、石膏板采用自攻螺丝与龙骨固定,螺丝中距≤200mm; 5、U38型轻钢覆面横撑龙骨,设置间距@=1200mm,用卡件与 次龙骨连接; 6、U50型轻钢覆面次龙骨,设置间距@=400mm,用卡件与承载龙骨连接; 7、U型轻钢承载主龙,中距@≤1200mm,用吊挂件与螺纹吊杆连接后调平; 8、∮8螺纹吊杆,双向中距@≤1200mm,吊杆上部与楼板底采用M8膨胀螺栓固定; | m2 | 70.66 | 91.27 | 6449.14 | 2761.39
本页小计 | [6 empty] | 6449.14 | 2761.39
【表10.2.2-16】
分部分项工程清单与计价表
单位(专业)工程名称:单项工程-精装修 | [5 empty] | 标段: |  |  | 第10页 共15页
序号 | 项目编码 | 项目名称 | 项目特征 | 计量 单位 | 工程量 | 金 额 (元) |  |  |  |  | 备注
[6 empty] | 综合单价 | 合价 | 其中
[8 empty] | 人工费 | 机械费 | 暂估价
34 | 011302001004 | 吊顶天棚 | 1、无机涂料/微水泥艺术漆饰面,一底两面（另计）;（弧形侧面） 2、石膏板接缝处贴嵌缝带,耐水腻子两道批平（另计）、磨光处理; 3、错缝安装第二层9.5mm厚纸面石膏板,螺丝末端防锈处理; 4、石膏板采用自攻螺丝与龙骨固定,螺丝中距≤200mm; 5、U型轻钢覆面横撑龙骨,设置间距@=1200mm,用卡件与 次龙骨连接; 6、U型轻钢覆面次龙骨,设置间距@=400mm,用卡件与承载龙骨连接; 7、U型轻钢承载主龙,中距@≤1200mm,用吊挂件与螺纹吊杆连接后调平; 8、∮8螺纹吊杆,双向中距@≤1200mm,吊杆上部与楼板底采用M8膨胀螺栓固定; | m2 | 14.48 | 93.71 | 1356.92 | 594.69
本页小计 | [6 empty] | 1356.92 | 594.69
【表10.2.2-16】
分部分项工程清单与计价表
单位(专业)工程名称:单项工程-精装修 | [5 empty] | 标段: |  |  | 第11页 共15页
序号 | 项目编码 | 项目名称 | 项目特征 | 计量 单位 | 工程量 | 金 额 (元) |  |  |  |  | 备注
[6 empty] | 综合单价 | 合价 | 其中
[8 empty] | 人工费 | 机械费 | 暂估价
35 | 011302001005 | 吊顶天棚 | 1、无机涂料/微水泥艺术漆饰面,一底两面（另计）;（侧面） 2、石膏板接缝处贴嵌缝带,耐水腻子两道批平（另计）、磨光处理; 3、12mm玻镁板基层; 4、石膏板采用自攻螺丝与龙骨固定,螺丝中距≤200mm; 5、U38型轻钢覆面横撑龙骨,设置间距@=1200mm,用卡件与次龙骨连接; 6、U50型轻钢覆面次龙骨,设置间距@=400mm,用卡件与承载龙骨连接; 7、U型轻钢承载主龙,中距@≤1200mm,用吊挂件与螺纹吊杆连接后调平; 8、∮8螺纹吊杆,双向中距@≤1200mm,吊杆上部与楼板底采用M8膨胀螺栓固定; | m2 | 9.43 | 178.99 | 1687.88 | 699.14
本页小计 | [6 empty] | 1687.88 | 699.14
【表10.2.2-16】
分部分项工程清单与计价表
单位(专业)工程名称:单项工程-精装修 | [5 empty] | 标段: |  |  | 第12页 共15页
序号 | 项目编码 | 项目名称 | 项目特征 | 计量 单位 | 工程量 | 金 额 (元) |  |  |  |  | 备注
[6 empty] | 综合单价 | 合价 | 其中
[8 empty] | 人工费 | 机械费 | 暂估价
36 | 011302001006 | 吊顶天棚 | 轻钢龙骨白色穿孔石膏板： 1、石膏板螺丝处白色无机点涂（另计）; 2、安装12mm白色成品穿孔石膏板,螺丝末端防锈处理; 3、石膏板采用自攻螺丝与龙骨固定,螺丝中距≤200mm; 4、U型轻钢覆面横撑龙骨,设置间距@=1200mm,用卡件与次龙骨连接; 5、U型轻钢覆面次龙骨,设置间距@=400mm,用卡件与承载龙骨连接; 6、U型轻钢承载主龙,中距@≤1200mm,用吊挂件与螺纹吊杆连接后调平; 7、∮8螺纹吊杆,双向中距@≤1200mm,吊杆上部与楼板底采用M8膨胀螺栓固定。 | m2 | 101.74 | 103.75 | 10555.53 | 3334.02
37 | 011302001007 | 吊顶天棚 | 木纹铝板吊顶 1、2mm厚木纹铝板面层; 2、铝扣板专用龙骨,设置间距@=600mm,用专用卡件与承载龙骨连接; 3、U型轻钢承载主龙,中距@≤1200mm,用吊挂件与螺纹吊杆连接后调平; 4、∮8螺纹吊杆,双向中距@≤1200mm,吊杆上部与楼板底采用M8膨胀螺栓固定; 5、铝扣板与边缘接缝处用成品扣板L型收边条收口; | m2 | 37.42 | 342.65 | 12821.96 | 2036.40
本页小计 | [6 empty] | 23377.49 | 5370.42
【表10.2.2-16】
分部分项工程清单与计价表
单位(专业)工程名称:单项工程-精装修 | [5 empty] | 标段: |  |  | 第13页 共15页
序号 | 项目编码 | 项目名称 | 项目特征 | 计量 单位 | 工程量 | 金 额 (元) |  |  |  |  | 备注
[6 empty] | 综合单价 | 合价 | 其中
[8 empty] | 人工费 | 机械费 | 暂估价
38 | 011302001008 | 吊顶天棚 | 木纹铝板吊顶（楼梯底吊顶） 1、2mm厚木纹铝板面层+12mm阻燃基层板。 | m2 | 21.03 | 294.13 | 6185.55 | 579.59
39 | 01B010 | 吊顶龙骨 | （楼梯底吊顶） 1、40*40*3镀锌钢管单层双向焊接@400。 | t | 0.367 | 11053.32 | 4056.57 | 1829.24 | 15.10
40 | 011303001001 | 采光天棚 | ME-01白色防火透光膜，厚度0.2mm 乳白色（矩形） | m2 | 6.60 | 74.36 | 490.78 | 96.43
41 | 011303001002 | 采光天棚 | ME-01白色防火透光膜，厚度0.2mm 乳白色（圆形） | m2 | 4.03 | 83.26 | 335.54 | 70.69
42 | 011407002001 | 天棚喷刷涂料 | 1、无机涂料饰面,一底两面； 2、耐水腻子两道批平。 | m2 | 74.49 | 30.18 | 2248.11 | 1398.92
43 | 011407002002 | 天棚喷刷涂料 | 1、白色微水泥艺术漆饰面,一底两面； 2、耐水腻子两道批平。 | m2 | 505.33 | 30.55 | 15437.83 | 8514.81
44 | 011304001001 | 灯带（槽） | 灯槽，具体详见节点大样图 1、双层9.5mm厚石膏板面层； 2、白铁皮（白色油漆）； 3、板缝贴胶带、点锈； 4.安装固定方式:自攻螺钉。 | m2 | 26.86 | 189.02 | 5077.08 | 2256.24 | 1.88
本页小计 | [6 empty] | 33831.46 | 14745.92 | 16.98
【表10.2.2-16】
分部分项工程清单与计价表
单位(专业)工程名称:单项工程-精装修 | [5 empty] | 标段: |  |  | 第14页 共15页
序号 | 项目编码 | 项目名称 | 项目特征 | 计量 单位 | 工程量 | 金 额 (元) |  |  |  |  | 备注
[6 empty] | 综合单价 | 合价 | 其中
[8 empty] | 人工费 | 机械费 | 暂估价
45 | 011304001002 | 灯带（槽） | 灯槽，具体详见节点大样图 1、2mm厚木纹铝板面层； 2、12mm厚玻镁板基层； 3、白铁皮（白色油漆）； | m2 | 1.64 | 419.85 | 688.55 | 140.56 | 0.11
46 | 011302001009 | 吊顶天棚 | 铝扣板吊顶 1、400*400*0.8mm白色铝扣板; 2、铝扣板专用龙骨,设置间距@=600mm,用专用卡件与承载龙骨连接; 3、U型轻钢承载主龙,中距@≤1200mm,用吊挂件与螺纹吊杆连接后调平; 4、∮8螺纹吊杆,双向中距@≤1200mm,吊杆上部与楼板底采用M8膨胀螺栓固定; 5、铝扣板与边缘接缝处用成品扣板L型收边条收口; | m2 | 23.50 | 138.46 | 3253.81 | 741.43
47 | 010810002001 | 木窗帘盒 | 窗帘盒（具体详见图纸节点） 1、12mm厚阻燃基层板； 2、9.5mm厚纸面石膏板面层； 3、石膏板板缝贴胶带、点锈。 （具体详见图纸节点） | m | 34.42 | 70.44 | 2424.54 | 1066.33 | 0.69
48 | 010501001003 | 垫层 | 卫生间抬高地面：C20混凝土 | m3 | 1.71 | 397.86 | 680.34 | 77.16 | 1.21
49 | 01B011 | 吊顶反支撑 | 1、50*50*5mm镀锌角钢吊顶反支撑，间距2000mm 2、50*50*5镀锌方通，间距2000mm | t | 1.212 | 4697.40 | 5693.25 | 300.26 | 174.43
本页小计 | [6 empty] | 12740.49 | 2325.74 | 176.44
【表10.2.2-16】
分部分项工程清单与计价表
单位(专业)工程名称:单项工程-精装修 | [5 empty] | 标段: |  |  | 第15页 共15页
序号 | 项目编码 | 项目名称 | 项目特征 | 计量 单位 | 工程量 | 金 额 (元) |  |  |  |  | 备注
[6 empty] | 综合单价 | 合价 | 其中
[8 empty] | 人工费 | 机械费 | 暂估价
合计 | [6 empty] | 506668.89 | 141818.05 | 1804.59

## 0_2_表10_2_2-16 施工技术措施项目清单与计价
【表10.2.2-16】
施工技术措施项目清单与计价表
单位(专业)工程名称:单项工程-精装修 | [5 empty] | 标段: |  |  | 第1页 共1页
序号 | 项目编码 | 项目名称 | 项目特征 | 计量 单位 | 工程量 | 金 额 (元) |  |  |  |  | 备注
[6 empty] | 综合单价 | 合价 | 其中
[8 empty] | 人工费 | 机械费 | 暂估价
|  | [请输入分部名称,电子评标勿删] |  |  | 0 |  | 87.66 | 49.96 | 1.94
1 | 011702001003 | 基础 | 卫生间地面回填混凝土模板 | m2 | 1.73 | 50.67 | 87.66 | 49.96 | 1.94
本页小计 | [6 empty] | 87.66 | 49.96 | 1.94
合计 | [6 empty] | 87.66 | 49.96 | 1.94

## 0_2_表10_2_2-20 施工组织(总价)措施项目清
【表10.2.2-20】
施工组织（总价）措施项目清单与计价表
工程名称:精装修 |  |  | 标段: | 第1页 共1页
序号 | 项目编号 | 项目名称 | 计算基础 | 费率 (%) | 金额 (元) | 备注
1 | 011707001001 | 安全文明施工费 |  |  | 15496.03
1.1 |  | 安全文明施工基本费 | 定额人工费+定额机械费 | 11.9 | 15496.03
2 | Z01110900801 | 提前竣工增加费 | 定额人工费+定额机械费
3 | 011707004001 | 二次搬运费 | 定额人工费+定额机械费
4 | 011707005001 | 冬雨季施工增加费 | 定额人工费+定额机械费
5 |  | 其他施工组织措施费 | 按相关规定计算
合 计 |  |  |  |  | 15496.03

## 0_2_表10_2_2-21 其他项目清单与计价汇总表
【表10.2.2-21】
其他项目清单与计价汇总表
工程名称:精装修 |  | 标段: | 第1页 共1页
序号 | 项 目 名 称 | 金额(元) | 备注
1 | 暂列金额 | 5558.23 | 明细详见表10.2.2-22
1.1 | 标化工地增加费 |  | 明细详见表10.2.2-22
1.2 | 优质工程增加费 |  | 明细详见表10.2.2-22
1.3 | 其他暂列金额 | 5558.23 | 明细详见表10.2.2-22
2 | 暂估价
2.1 | 材料（设备）暂估价 |  | 明细详见表10.2.2-23
2.2 | 专业工程暂估价 |  | 明细详见表10.2.2-24
2.3 | 专项技术措施暂估价 |  | 明细详见表10.2.2-25
3 | 计日工 |  | 明细详见表10.2.2-26
4 | 总承包服务费 |  | 明细详见表10.2.2-27
合 计 |  | 5558.23 | -

## 0_2_表10_2_2-29 主要工日一览表
【表10.2.2-29】
主要工日一览表
工程名称:精装修 |  |  | 标段: |  | 第1页 共1页
序号 | 工日名称（类别） | 单位 | 数 量 | 单价(元) | 合价（元） | 备注
1 | 二类人工 | 工日 | 0.853 | 149.00 | 127.13
2 | 三类人工 | 工日 | 828.881 | 171.00 | 141738.62

## 0_2_表10_2_2-31 主要材料和工程设备一览表
【表10.2.2-31】
主要材料和工程设备一览表
工程名称:精装修 |  |  |  | 标段: |  | 第1页 共1页
序号 | 名称、规格、型号 | 单位 | 数量 | 单价(元) | 合价（元） | 备注
1 | 复合硅酸盐水泥PC 32.5R综合 | kg | 0.121 | 0.24 | 0.03
2 | 普通硅酸盐水泥PO 42.5综合 | kg | 5073.497 | 0.33 | 1684.40
3 | 白色硅酸盐水泥425#、二级白度 | kg | 25.622 | 0.63 | 16.09
4 | 黄砂净砂 | t | 16.541 | 162.00 | 2679.71
5 | 非泵送商品混凝土C20 | m3 | 1.727 | 332.00 | 573.40
6 | 水 | m3 | 14.785 | 5.73 | 84.72
7 | 木模板 | m3 | 0.005 | 1903.00 | 8.94

## 0_2_表10_2_2-32 主要机械台班一览表
【表10.2.2-32】
主要机械台班一览表
工程名称:精装修 |  |  |  | 标段: | 第1页 共1页
序号 | 机械名称、规格、型号 | 单位 | 数 量 | 单价(元) | 合价（元） | 备注
1 | 汽车式起重机20t | 台班 | 0.142 | 1117.90 | 159.19
2 | 门式起重机10t | 台班 | 0.010 | 486.21 | 4.81
3 | 叉式起重机5t | 台班 | 0.003 | 523.57 | 1.36
4 | 载货汽车4t | 台班 | 0.002 | 494.08 | 1.14
5 | 干混砂浆罐式搅拌机20000L | 台班 | 0.590 | 211.41 | 124.75
6 | 干混砂浆罐式搅拌机20000L | 台班 | 0.004 | 211.41 | 0.80
7 | 干混砂浆罐式搅拌机20000L | 台班 | 0.576 | 211.41 | 121.73
8 | 木工圆锯机500mm | 台班 | 0.124 | 30.08 | 3.71
9 | 摇臂钻床50mm | 台班 | 0.005 | 22.78 | 0.11
10 | 半自动切割机100mm | 台班 | 0.001 | 102.73 | 0.10
11 | 管子切断机150mm | 台班 | 0.858 | 31.45 | 26.97
12 | 型钢剪断机500mm | 台班 | 0.004 | 88.32 | 0.32
13 | 交流弧焊机21kV·A | 台班 | 0.331 | 69.68 | 23.05
14 | 交流弧焊机32kV·A | 台班 | 12.766 | 102.85 | 1313.01
15 | 交流弧焊机42kV·A | 台班 | 0.042 | 144.16 | 6.00
16 | 氩弧焊机500A | 台班 | 0.147 | 105.59 | 15.52
17 | 电焊条烘干箱45×35×45cm3 | 台班 | 0.022 | 9.73 | 0.22
18 | 电动空气压缩机10m3/min | 台班 | 0.004 | 436.77 | 1.57
19 | 混凝土振捣器平板式 | 台班 | 0.092 | 13.13 | 1.21

## 0_3_表10_2_2-13 【不含单列】单位(专业)工
【表10.2.2-13】
单位（专业）工程预算费用表
工程名称:单项工程-给排水 |  |  | 标段: | 第1页 共1页
序号 | 费用名称 |  | 计算公式 | 金额 (元) | 备注
1 | 分部分项工程费 |  | ∑(分部分项工程量×综合单价） | 46231.01 | 见表10.2.2-16
1.1 | 其中 | 人工费+机械费 | ∑分部分项（定额人工费+定额机械费） | 10654.00
2 | 措施项目费 |  | （2.1+2.2） | 1526.34
2.1 | 施工技术措施项目费 |  | ∑(技措项目工程量×综合单价） | 569.25 | 见表10.2.2-16
2.1.1 | 其中 | 人工费+机械费 | ∑技措项目（定额人工费+定额机械费） | 124.05
2.2 | 施工组织措施项目费 |  | (1.1+2.1.1)×8.88% | 957.09 | 见表10.2.2-20
2.2.1 | 其中 | 安全文明施工基本费 | (1.1+2.1.1)×8.88% | 957.09 | 见表10.2.2-20
3 | 其他项目费 |  | （3.1+3.2+3.3+3.4） | 510.59
3.1 | 暂列金额 |  | 3.1.1+3.1.2+3.1.3 | 510.59 | 见表10.2.2-21
3.1.1 | 其中 | 标化工地增加费 | 按招标文件规定额度列计 |  | 见表10.2.2-22
3.1.2 |  | 优质工程增加费 | 按招标文件规定额度列计 |  | 见表10.2.2-22
3.1.3 |  | 其他暂列金额 | 按招标文件规定额度列计 | 510.59 | 见表10.2.2-22
3.2 | 暂估价 |  | 3.2.1+3.2.2+3.2.3 |  | 见表10.2.2-21
3.2.1 | 其中 | 材料（工程设备）暂估价 | 按招标文件规定额度列计 (或计入综合单价) |  | 见表10.2.2-23
3.2.2 |  | 专业工程暂估价 | 按招标文件规定额度列计 |  | 见表10.2.2-24
3.2.3 |  | 专项技术措施暂估价 | 按招标文件规定额度列计 |  | 见表10.2.2-25
3.3 | 计日工 |  | ∑计日工(暂估数量×综合单价） |  | 见表10.2.2-21
3.4 | 施工总承包服务费 |  | 3.4.1+3.4.2 |  | 见表10.2.2-21
3.4.1 | 其中 | 专业发包工程管理费 | ∑专业发包工程（暂估金额×费率） |  | 见表10.2.2-27
3.4.2 |  | 甲供材料设备管理费 | 甲供材料暂估金额×费率+甲供设备暂估金额×费率 |  | 见表10.2.2-27
4 | 规费 |  | (1.1+2.1.1)×30.63% | 3301.32
5 | 税金 |  | (1+2+3+4)×9% | 4641.23
预算合计 |  |  | 1+2+3+4+5 | 56210.00

## 0_3_表10_2_2-16 分部分项工程清单与计价表
【表10.2.2-16】
分部分项工程清单与计价表
单位(专业)工程名称:单项工程-给排水 | [5 empty] | 标段: |  |  | 第1页 共9页
序号 | 项目编码 | 项目名称 | 项目特征 | 计量 单位 | 工程量 | 金 额 (元) |  |  |  |  | 备注
[6 empty] | 综合单价 | 合价 | 其中
[8 empty] | 人工费 | 机械费 | 暂估价
|  | 给排水 |  |  |  |  | 46231.01 | 10952.73 | 741.97
|  | 给水系统 |  |  |  |  | 12329.55 | 2504.06 | 317.08
1 | 031001006001 | 塑料管 | 1.安装部位：室内 2.介质：给(冷)水 3.材质.规格：PP-R（S4)给冷水管 DN15 4.连接形式：热熔连接 5.压力试验及吹洗.消毒冲洗设计要求：详见给排水设计说明及《建筑给水排水及采暖工程施工质量验收规范》（GB50242-2002） | m | 20.00 | 15.10 | 302.00 | 144.20 | 2.20
2 | 031001006002 | 塑料管 | 1.安装部位：室内 2.介质：给(冷)水 3.材质.规格：PP-R（S4)给冷水管 DN20 4.连接形式：热熔连接 5.压力试验及吹洗.消毒冲洗设计要求：详见给排水设计说明及《建筑给水排水及采暖工程施工质量验收规范》（GB50242-2002） | m | 29.94 | 18.03 | 539.82 | 241.32 | 3.29
本页小计 | [6 empty] | 841.82 | 385.52 | 5.49
【表10.2.2-16】
分部分项工程清单与计价表
单位(专业)工程名称:单项工程-给排水 | [5 empty] | 标段: |  |  | 第2页 共9页
序号 | 项目编码 | 项目名称 | 项目特征 | 计量 单位 | 工程量 | 金 额 (元) |  |  |  |  | 备注
[6 empty] | 综合单价 | 合价 | 其中
[8 empty] | 人工费 | 机械费 | 暂估价
3 | 031001006003 | 塑料管 | 1.安装部位：室内 2.介质：给(冷)水 3.材质.规格：PP-R（S4)给冷水管 DN25 4.连接形式：热熔连接 5.压力试验及吹洗.消毒冲洗设计要求：详见给排水设计说明及《建筑给水排水及采暖工程施工质量验收规范》（GB50242-2002） | m | 21.16 | 23.51 | 497.47 | 188.75 | 2.33
4 | 031001006004 | 塑料管 | 1.安装部位：室内 2.介质：给(冷)水 3.材质.规格：PP-R（S4)给冷水管 DN32 4.连接形式：热熔连接 5.压力试验及吹洗.消毒冲洗设计要求：详见给排水设计说明及《建筑给水排水及采暖工程施工质量验收规范》（GB50242-2002） | m | 10.19 | 30.64 | 312.22 | 108.32 | 1.12
5 | 031001006005 | 塑料管 | 1.安装部位：室内 2.介质：给(冷)水 3.材质.规格：PP-R（S4)给冷水管 DN40 4.连接形式：热熔连接 5.压力试验及吹洗.消毒冲洗设计要求：详见给排水设计说明及《建筑给水排水及采暖工程施工质量验收规范》（GB50242-2002） | m | 8.95 | 42.74 | 382.52 | 115.81 | 0.98
本页小计 | [6 empty] | 1192.21 | 412.88 | 4.43
【表10.2.2-16】
分部分项工程清单与计价表
单位(专业)工程名称:单项工程-给排水 | [5 empty] | 标段: |  |  | 第3页 共9页
序号 | 项目编码 | 项目名称 | 项目特征 | 计量 单位 | 工程量 | 金 额 (元) |  |  |  |  | 备注
[6 empty] | 综合单价 | 合价 | 其中
[8 empty] | 人工费 | 机械费 | 暂估价
6 | 031001006006 | 塑料管 | 1.安装部位：室内 2.介质：给(冷)水 3.材质.规格：PP-R（S4)给冷水管 DN50 4.连接形式：热熔连接 5.压力试验及吹洗.消毒冲洗设计要求：详见给排水设计说明及《建筑给水排水及采暖工程施工质量验收规范》（GB50242-2002） | m | 9.03 | 52.83 | 477.05 | 120.01 | 1.72
7 | 031001002001 | 钢管 | 1.安装部位：室内 2.介质：给(冷)水 3.材质.规格：钢管 DN65 4.连接形式：焊接 5.压力试验及吹洗.消毒冲洗设计要求：详见给排水设计说明及《建筑给水排水及采暖工程施工质量验收规范》（GB50242-2002） | m | 50.00 | 54.54 | 2727.00 | 845.50 | 253.50
8 | 031003012001 | 倒流防止器 | 1.名称：倒流防止器（带水表） 2.规格:DN65 3.连接方式：法兰连接 4.包含1个法兰挠性接头DN65，1个倒流防止器DN65，1个Y型过滤器DN65，1只远传水表DN65，4片碳钢平焊法兰1.6MPa DN65，2个闸阀DN65 | 套 | 1 | 5161.81 | 5161.81 | 156.15 | 42.34
本页小计 | [6 empty] | 8365.86 | 1121.66 | 297.56
【表10.2.2-16】
分部分项工程清单与计价表
单位(专业)工程名称:单项工程-给排水 | [5 empty] | 标段: |  |  | 第4页 共9页
序号 | 项目编码 | 项目名称 | 项目特征 | 计量 单位 | 工程量 | 金 额 (元) |  |  |  |  | 备注
[6 empty] | 综合单价 | 合价 | 其中
[8 empty] | 人工费 | 机械费 | 暂估价
9 | 040504001001 | 砌筑井 | 1.砖砌矩形水表井，规格为1360*960*1000 2.井 垫层混凝土^非泵送商品混凝土 C20 3.现浇混凝土模板 混凝土垫层木模 4.井砌筑 砖砌矩形^水泥砂浆 M7.5 5.铸铁井盖安装 6.详见图纸 | 座 | 1 | 1352.58 | 1352.58 | 137.00 | 9.60
10 | 03B001 | 卫生间人工补贴 | 1.卫生间（内周长在12m以下）暗敷管道，每间补贴1.0工日 | 间 | 3 | 192.36 | 577.08 | 447.00
|  | 排水系统 |  |  |  |  | 14216.22 | 4487.70 | 106.81
11 | 031001006007 | 塑料管 | 1.安装部位：室内 2.介质：污.废水 3.材质.规格：UPVC排水管 de50 4.连接形式：管道及管件，粘接。 5.压力试验及吹.洗设计要求：详见给排水设计说明及《建筑给水排水及采暖工程施工质量验收规范》（GB50242-2002） | m | 19.91 | 19.95 | 397.20 | 180.98
本页小计 | [6 empty] | 2326.86 | 764.98 | 9.60
【表10.2.2-16】
分部分项工程清单与计价表
单位(专业)工程名称:单项工程-给排水 | [5 empty] | 标段: |  |  | 第5页 共9页
序号 | 项目编码 | 项目名称 | 项目特征 | 计量 单位 | 工程量 | 金 额 (元) |  |  |  |  | 备注
[6 empty] | 综合单价 | 合价 | 其中
[8 empty] | 人工费 | 机械费 | 暂估价
12 | 031001006008 | 塑料管 | 1.安装部位：室内 2.介质：污.废水 3.材质.规格：UPVC排水管 de75 4.连接形式：管道及管件，粘接。 5.压力试验及吹.洗设计要求：详见给排水设计说明及《建筑给水排水及采暖工程施工质量验收规范》（GB50242-2002） | m | 6.10 | 28.73 | 175.25 | 67.65
13 | 031001006009 | 塑料管 | 1.安装部位：室内 2.介质：污.废水 3.材质.规格：UPVC排水管 de110 4.连接形式：管道及管件，粘接。 5.压力试验及吹.洗设计要求：详见给排水设计说明及《建筑给水排水及采暖工程施工质量验收规范》（GB50242-2002） | m | 49.84 | 44.54 | 2219.87 | 669.85
14 | 031001006010 | 塑料管 | 1.安装部位：室内 2.介质：雨水 3.材质.规格：防紫外线耐压型UPVC塑料管 DN100 4.连接形式：管道及管件，粘接。 5.含雨水斗 6.压力试验及吹.洗设计要求：详见给排水设计说明及《建筑给水排水及采暖工程施工质量验收规范》（GB50242-2002） | m | 123.85 | 67.66 | 8379.69 | 1688.08
15 | 031004014001 | 给、排水附(配)件 | 1.名 称：不锈钢地漏 DN50 | 组 | 5 | 44.08 | 220.40 | 52.40
本页小计 | [6 empty] | 10995.21 | 2477.98
【表10.2.2-16】
分部分项工程清单与计价表
单位(专业)工程名称:单项工程-给排水 | [5 empty] | 标段: |  |  | 第6页 共9页
序号 | 项目编码 | 项目名称 | 项目特征 | 计量 单位 | 工程量 | 金 额 (元) |  |  |  |  | 备注
[6 empty] | 综合单价 | 合价 | 其中
[8 empty] | 人工费 | 机械费 | 暂估价
16 | 031004014002 | 给、排水附(配)件 | 1.材 质：清扫口不锈钢 2.型号、规格：DN100 | 组 | 3 | 43.83 | 131.49 | 19.05
17 | 010101003002 | 室内挖沟槽土方 | 1.人工挖沟槽土方三类土 | m3 | 30.34 | 41.16 | 1248.79 | 967.54
18 | 010101003003 | 室内挖沟槽土方 | 1.人工沟槽原土夯实 | m3 | 30.34 | 19.23 | 583.44 | 452.07
19 | 031002003001 | 套管 | 1.名称、类型：刚性防水套管制作安装 2.材 质：碳钢 3.规 格：管径DN100 | 个 | 2 | 264.59 | 529.18 | 244.66 | 67.88
20 | 031002003002 | 套管 | 1.名称、类型：刚性防水套管制作安装 2.材 质：碳钢 3.规 格：管径DN150 | 个 | 1 | 330.91 | 330.91 | 145.42 | 38.93
|  | 消防水 |  |  |  |  | 19685.24 | 3960.97 | 318.08
21 | 030901002001 | 消火栓钢管 | 1.安装部位：室内消火栓 2.材质、规格：衬塑钢管 DN25 3.连接形式：丝扣连接(含管件) 4.压力试验及冲洗设计要求：水压试验、水冲洗 | m | 62.17 | 58.74 | 3651.87 | 1281.95 | 50.98
本页小计 | [6 empty] | 6475.68 | 3110.69 | 157.79
【表10.2.2-16】
分部分项工程清单与计价表
单位(专业)工程名称:单项工程-给排水 | [5 empty] | 标段: |  |  | 第7页 共9页
序号 | 项目编码 | 项目名称 | 项目特征 | 计量 单位 | 工程量 | 金 额 (元) |  |  |  |  | 备注
[6 empty] | 综合单价 | 合价 | 其中
[8 empty] | 人工费 | 机械费 | 暂估价
22 | 030901002002 | 消火栓钢管 | 1.安装部位：室内消火栓 2.材质、规格：衬塑钢管 DN40 3.连接形式：丝扣连接(含管件) 4.压力试验及冲洗设计要求：水压试验、水冲洗 | m | 11.98 | 71.17 | 852.62 | 247.03 | 9.82
23 | 030901002003 | 消火栓钢管 | 1.安装部位：室内消火栓 2.材质、规格：衬塑钢管 DN50 3.连接形式：丝扣连接(含管件) 4.压力试验及冲洗设计要求：水压试验、水冲洗 | m | 3.53 | 84.14 | 297.01 | 72.79 | 2.89
24 | 030901001001 | 消火栓钢管（按实结算） | 1.安装部位：室内消火栓 2.材质、规格：衬塑钢管 DN65 3.连接形式：法兰连接(含管件) 4.压力试验及冲洗设计要求：水压试验、水冲洗 | m | 30.00 | 140.35 | 4210.50 | 1068.30 | 129.00
25 | 031002001001 | 管道支吊架 | 1.材 质：型钢 2.管架形式：一般管架制作安装 | Kg | 55.00 | 14.85 | 816.75 | 387.75 | 50.05
26 | 031201003001 | 金属结构刷油 | 1.除锈级别：除微锈 2.油漆品种：红丹防锈、调和漆 3.结构类型：一般钢结构 4.涂刷遍数、漆膜厚度：各二遍 | kg | 55.00 | 1.74 | 95.70 | 40.70 | 12.65
27 | 031201003002 | 管道刷油 | 1.除锈级别：手工除微锈 2.油漆品种：红丹防锈漆、调和漆 3.涂刷遍数、漆膜厚度：各二遍 | m2 | 15.00 | 2.30 | 34.50 | 17.40 | 3.15
本页小计 | [6 empty] | 6307.08 | 1833.97 | 207.56
【表10.2.2-16】
分部分项工程清单与计价表
单位(专业)工程名称:单项工程-给排水 | [5 empty] | 标段: |  |  | 第8页 共9页
序号 | 项目编码 | 项目名称 | 项目特征 | 计量 单位 | 工程量 | 金 额 (元) |  |  |  |  | 备注
[6 empty] | 综合单价 | 合价 | 其中
[8 empty] | 人工费 | 机械费 | 暂估价
28 | 030901010001 | 室内消火栓 | 1.安装方式：暗装 2.型号、规格：消防软管卷盘箱 箱体尺寸为700×550×160mm,箱内配置1套JPS1.0-30消防软管卷盘、1个DN25 全铜阀门,1个Φ6直流喷雾喷枪等,具体参照国标图集15S202-P51。 | 套 | 5 | 321.77 | 1608.85 | 376.80 | 7.60
29 | 030901013001 | 灭火器 | 1.名 称：灭火器MF/ABC5 2.安装方式：墙体内嵌 3.含箱体、2具灭火器 | 组 | 5 | 320.61 | 1603.05 | 175.10
30 | 031003012002 | 倒流防止器 | 1.名称：倒流防止器（带水表） 2.规格:DN65 3.连接方式：法兰连接 4.包含1个法兰挠性接头DN65，1个倒流防止器DN65，1个Y型过滤器DN65，1只远传水表DN65，4片碳钢平焊法兰1.6MPa DN65，2个闸阀DN65 | 套 | 1 | 5161.81 | 5161.81 | 156.15 | 42.34
31 | 040504001002 | 砌筑井 | 1.砖砌矩形水表井，规格为1360*960*1000 2.井 垫层混凝土^非泵送商品混凝土 C20 3.现浇混凝土模板 混凝土垫层木模 4.井砌筑 砖砌矩形^水泥砂浆 M7.5 5.铸铁井盖安装 6.详见图纸 | 座 | 1 | 1352.58 | 1352.58 | 137.00 | 9.60
本页小计 | [6 empty] | 9726.29 | 845.05 | 59.54
【表10.2.2-16】
分部分项工程清单与计价表
单位(专业)工程名称:单项工程-给排水 | [5 empty] | 标段: |  |  | 第9页 共9页
序号 | 项目编码 | 项目名称 | 项目特征 | 计量 单位 | 工程量 | 金 额 (元) |  |  |  |  | 备注
[6 empty] | 综合单价 | 合价 | 其中
[8 empty] | 人工费 | 机械费 | 暂估价
合计 | [6 empty] | 46231.01 | 10952.73 | 741.97

## 0_3_表10_2_2-16 施工技术措施项目清单与计价
【表10.2.2-16】
施工技术措施项目清单与计价表
单位(专业)工程名称:单项工程-给排水 | [5 empty] | 标段: |  |  | 第1页 共1页
序号 | 项目编码 | 项目名称 | 项目特征 | 计量 单位 | 工程量 | 金 额 (元) |  |  |  |  | 备注
[6 empty] | 综合单价 | 合价 | 其中
[8 empty] | 人工费 | 机械费 | 暂估价
|  | [请输入分部名称,电子评标勿删] |  |  | 0 |  | 569.25 | 136.91
1 | 031301017001 | 脚手架搭拆 | 脚手架搭拆费第十册 | 项 | 1 | 569.25 | 569.25 | 136.91
本页小计 | [6 empty] | 569.25 | 136.91
合计 | [6 empty] | 569.25 | 136.91

## 0_3_表10_2_2-20 施工组织(总价)措施项目清
【表10.2.2-20】
施工组织（总价）措施项目清单与计价表
工程名称:给排水 |  |  | 标段: | 第1页 共1页
序号 | 项目编号 | 项目名称 | 计算基础 | 费率 (%) | 金额 (元) | 备注
1 | 031302001001 | 安全文明施工费 |  |  | 957.09
1.1 |  | 安全文明施工基本费 | 定额人工费+定额机械费 | 8.88 | 957.09
2 | Z03130200801 | 提前竣工增加费 | 定额人工费+定额机械费
3 | 031302004001 | 二次搬运费 | 定额人工费+定额机械费
4 | 031302005001 | 冬雨季施工增加费 | 定额人工费+定额机械费
5 |  | 其他施工组织措施费 | 按相关规定计算
合 计 |  |  |  |  | 957.09

## 0_3_表10_2_2-21 其他项目清单与计价汇总表
【表10.2.2-21】
其他项目清单与计价汇总表
工程名称:给排水 |  | 标段: | 第1页 共1页
序号 | 项 目 名 称 | 金额(元) | 备注
1 | 暂列金额 | 510.59 | 明细详见表10.2.2-22
1.1 | 标化工地增加费 |  | 明细详见表10.2.2-22
1.2 | 优质工程增加费 |  | 明细详见表10.2.2-22
1.3 | 其他暂列金额 | 510.59 | 明细详见表10.2.2-22
2 | 暂估价
2.1 | 材料（设备）暂估价 |  | 明细详见表10.2.2-23
2.2 | 专业工程暂估价 |  | 明细详见表10.2.2-24
2.3 | 专项技术措施暂估价 |  | 明细详见表10.2.2-25
3 | 计日工 |  | 明细详见表10.2.2-26
4 | 总承包服务费 |  | 明细详见表10.2.2-27
合 计 |  | 510.59 | -

## 0_3_表10_2_2-29 主要工日一览表
【表10.2.2-29】
主要工日一览表
工程名称:给排水 |  |  | 标段: |  | 第1页 共1页
序号 | 工日名称（类别） | 单位 | 数 量 | 单价(元) | 合价（元） | 备注
1 | 二类人工 | 工日 | 74.429 | 149.00 | 11089.86

## 0_3_表10_2_2-31 主要材料和工程设备一览表
【表10.2.2-31】
主要材料和工程设备一览表
工程名称:给排水 |  |  |  | 标段: |  | 第1页 共1页
序号 | 名称、规格、型号 | 单位 | 数量 | 单价(元) | 合价（元） | 备注
1 | 复合硅酸盐水泥PC 32.5R综合 | kg | 20.000 | 0.24 | 4.78
2 | 普通硅酸盐水泥PO 42.5综合 | kg | 4.453 | 0.33 | 1.48
3 | 黄砂净砂(中粗砂) | m3 | 0.005 | 210.60 | 1.05
4 | 混凝土实心砖240×115×53 MU10 | 千块 | 0.692 | 407.10 | 281.71
5 | 非泵送商品混凝土C20 | m3 | 0.448 | 332.00 | 148.67
6 | 木模板 | m3 | 0.013 | 1903.00 | 25.50
7 | 不锈钢地漏DN50 | 个 | 5.050 | 30.09 | 151.95
8 | 衬塑钢管DN25 | m | 62.481 | 22.67 | 1416.44
9 | 衬塑钢管DN40 | m | 12.040 | 35.03 | 421.76
10 | 衬塑钢管DN50 | m | 3.548 | 47.94 | 170.08
11 | PP-R（S4)给冷水管DN15 | m | 20.320 | 3.07 | 62.38
12 | PP-R（S4)给冷水管DN20 | m | 30.419 | 4.61 | 140.23
13 | PP-R（S4)给冷水管DN25 | m | 21.499 | 7.79 | 167.47
14 | PP-R（S4)给冷水管DN32 | m | 10.353 | 12.29 | 127.24
15 | PP-R（S4)给冷水管DN40 | m | 9.093 | 19.25 | 175.04
16 | PP-R（S4)给冷水管DN50 | m | 9.175 | 24.90 | 228.45
17 | UPVC排水管De50 | m | 20.149 | 5.07 | 102.15
18 | UPVC排水管De75 | m | 5.978 | 8.79 | 52.55
19 | UPVC排水管De110 | m | 42.862 | 16.16 | 692.66
20 | 灭火器箱(含灭火器)MF/ABC5 2具 | 套 | 5.000 | 272.70 | 1363.50

## 0_3_表10_2_2-32 主要机械台班一览表
【表10.2.2-32】
主要机械台班一览表
工程名称:给排水 |  |  |  | 标段: | 第1页 共1页
序号 | 机械名称、规格、型号 | 单位 | 数 量 | 单价(元) | 合价（元） | 备注
1 | 其他机械费 | 元 | 9.475 | 1.02 | 9.66
2 | 汽车式起重机16t | 台班 | 0.016 | 1039.83 | 16.12
3 | 载货汽车5t | 台班 | 0.001 | 513.21 | 0.72
4 | 机动翻斗车1t | 台班 | 0.042 | 233.58 | 9.86
5 | 灰浆搅拌机200L | 台班 | 0.048 | 170.09 | 8.23
6 | 木工圆锯机500mm | 台班 | 0.002 | 30.08 | 0.06
7 | 普通车床630×2000mm | 台班 | 0.124 | 75.31 | 9.35
8 | 立式钻床25mm | 台班 | 0.193 | 6.26 | 1.21
9 | 管子切断套丝机159mm | 台班 | 2.253 | 23.15 | 52.15
10 | 管子切断套丝机159mm | 台班 | 0.300 | 23.15 | 6.95
11 | 电焊条烘干箱60×50×75cm3 | 台班 | 0.390 | 18.35 | 7.16
12 | 热熔焊机160mm | 台班 | 0.090 | 18.68 | 1.69
13 | 砂轮切割机φ500 | 台班 | 0.085 | 47.92 | 4.09
14 | 砂轮切割机 φ400 | 台班 | 0.298 | 26.83 | 7.98
15 | 混凝土振捣器平板式 | 台班 | 0.026 | 13.13 | 0.34
16 | 试压泵3MPa | 台班 | 0.667 | 19.93 | 13.29
17 | 电焊机 （综合） | 台班 | 4.053 | 115.00 | 466.11
18 | 弧焊机 综合 | 台班 | 1.905 | 66.69 | 127.04

## 0_4_表10_2_2-13 【不含单列】单位(专业)工
【表10.2.2-13】
单位（专业）工程预算费用表
工程名称:单项工程-电气 |  |  | 标段: | 第1页 共1页
序号 | 费用名称 |  | 计算公式 | 金额 (元) | 备注
1 | 分部分项工程费 |  | ∑(分部分项工程量×综合单价） | 199552.75 | 见表10.2.2-16
1.1 | 其中 | 人工费+机械费 | ∑分部分项（定额人工费+定额机械费） | 36190.36
2 | 措施项目费 |  | （2.1+2.2） | 4878.74
2.1 | 施工技术措施项目费 |  | ∑(技措项目工程量×综合单价） | 1633.43 | 见表10.2.2-16
2.1.1 | 其中 | 人工费+机械费 | ∑技措项目（定额人工费+定额机械费） | 355.95
2.2 | 施工组织措施项目费 |  | (1.1+2.1.1)×8.88% | 3245.31 | 见表10.2.2-20
2.2.1 | 其中 | 安全文明施工基本费 | (1.1+2.1.1)×8.88% | 3245.31 | 见表10.2.2-20
3 | 其他项目费 |  | （3.1+3.2+3.3+3.4） | 85986.26
3.1 | 暂列金额 |  | 3.1.1+3.1.2+3.1.3 | 2986.26 | 见表10.2.2-21
3.1.1 | 其中 | 标化工地增加费 | 按招标文件规定额度列计 |  | 见表10.2.2-22
3.1.2 |  | 优质工程增加费 | 按招标文件规定额度列计 |  | 见表10.2.2-22
3.1.3 |  | 其他暂列金额 | 按招标文件规定额度列计 | 2986.26 | 见表10.2.2-22
3.2 | 暂估价 |  | 3.2.1+3.2.2+3.2.3 | 83000.00 | 见表10.2.2-21
3.2.1 | 其中 | 材料（工程设备）暂估价 | 按招标文件规定额度列计 (或计入综合单价) |  | 见表10.2.2-23
3.2.2 |  | 专业工程暂估价 | 按招标文件规定额度列计 | 83000.00 | 见表10.2.2-24
3.2.3 |  | 专项技术措施暂估价 | 按招标文件规定额度列计 |  | 见表10.2.2-25
3.3 | 计日工 |  | ∑计日工(暂估数量×综合单价） |  | 见表10.2.2-21
3.4 | 施工总承包服务费 |  | 3.4.1+3.4.2 |  | 见表10.2.2-21
3.4.1 | 其中 | 专业发包工程管理费 | ∑专业发包工程（暂估金额×费率） |  | 见表10.2.2-27
3.4.2 |  | 甲供材料设备管理费 | 甲供材料暂估金额×费率+甲供设备暂估金额×费率 |  | 见表10.2.2-27
4 | 规费 |  | (1.1+2.1.1)×30.63% | 11194.13
5 | 税金 |  | (1+2+3+4)×9% | 27145.07
预算合计 |  |  | 1+2+3+4+5 | 328757.00

## 0_4_表10_2_2-16 分部分项工程清单与计价表
【表10.2.2-16】
分部分项工程清单与计价表
单位(专业)工程名称:单项工程-电气 | [5 empty] | 标段: |  |  | 第1页 共14页
序号 | 项目编码 | 项目名称 | 项目特征 | 计量 单位 | 工程量 | 金 额 (元) |  |  |  |  | 备注
[6 empty] | 综合单价 | 合价 | 其中
[8 empty] | 人工费 | 机械费 | 暂估价
|  | 电气 |  |  |  |  | 199552.75 | 39266.02 | 635.16
|  | 电气系统 |  |  |  |  | 199552.75 | 39266.02 | 635.16
1 | 030404017001 | 配电箱 | 1.名称：成套配电箱AP1（设备进场前品牌需甲方认可后方可施工） 2.型号、规格：规格型号及电器元件配置按设计要求； 3.安装方式：明装。 | 台 | 1 | 5119.45 | 5119.45 | 178.80
2 | 030404017002 | 配电箱 | 1.名称：成套配电箱AL1（设备进场前品牌需甲方认可后方可施工） 2.型号、规格：规格型号及电器元件配置按设计要求； 3.安装方式：暗装。 | 台 | 1 | 3478.46 | 3478.46 | 214.56
3 | 030404017003 | 配电箱 | 1.名称：成套配电箱AL2（设备进场前品牌需甲方认可后方可施工） 2.型号、规格：规格型号及电器元件配置按设计要求； 3.安装方式：暗装。 | 台 | 1 | 1793.50 | 1793.50 | 214.56
4 | 030404017004 | 配电箱 | 1.名称：成套配电箱AL-KT（设备进场前品牌需甲方认可后方可施工） 2.型号、规格：规格型号及电器元件配置按设计要求； 3.安装方式：暗装。 | 台 | 1 | 2533.32 | 2533.32 | 214.56
本页小计 | [6 empty] | 12924.73 | 822.48
【表10.2.2-16】
分部分项工程清单与计价表
单位(专业)工程名称:单项工程-电气 | [5 empty] | 标段: |  |  | 第2页 共14页
序号 | 项目编码 | 项目名称 | 项目特征 | 计量 单位 | 工程量 | 金 额 (元) |  |  |  |  | 备注
[6 empty] | 综合单价 | 合价 | 其中
[8 empty] | 人工费 | 机械费 | 暂估价
5 | 030404017005 | 配电箱 | 1.名称：成套配电箱LED1（设备进场前品牌需甲方认可后方可施工） 2.型号、规格：规格型号及电器元件配置按设计要求； 3.安装方式：暗装。 | 台 | 1 | 2597.04 | 2597.04 | 214.56
6 | 030404017006 | 配电箱 | 1.名称：成套配电箱UPS（设备进场前品牌需甲方认可后方可施工） 2.型号、规格：规格型号及电器元件配置按设计要求； 3.安装方式：明装。 | 台 | 1 | 1461.53 | 1461.53 | 139.91
7 | 030411001001 | 配管 | 1.名称：刚性阻燃管 2.规格：PVC20 3.配置形式：砖、混凝土结构暗配 4.接地要求：按施工验收规范要求 | m | 16.08 | 7.39 | 118.83 | 69.47
8 | 030411001002 | 配管 | 1.名称：镀锌钢管 2.规格：SC20*2.8 3.配置形式：砖、混凝土结构暗配 4.接地要求：按施工验收规范要求 | m | 9.64 | 16.34 | 157.52 | 55.43 | 0.48
9 | 030411001003 | 配管 | 1.名称：镀锌钢管 2.规格：SC25*3.2 3.配置形式：砖、混凝土结构暗配 4.接地要求：按施工验收规范要求 | m | 32.40 | 22.11 | 716.36 | 226.15 | 2.27
10 | 030411001004 | 配管 | 1.名称：镀锌钢管 2.规格：SC25*3.2 3.配置形式：砖、混凝土结构明配 4.接地要求：按施工验收规范要求 | m | 12.73 | 25.26 | 321.56 | 112.79 | 0.89
本页小计 | [6 empty] | 5372.84 | 818.31 | 3.64
【表10.2.2-16】
分部分项工程清单与计价表
单位(专业)工程名称:单项工程-电气 | [5 empty] | 标段: |  |  | 第3页 共14页
序号 | 项目编码 | 项目名称 | 项目特征 | 计量 单位 | 工程量 | 金 额 (元) |  |  |  |  | 备注
[6 empty] | 综合单价 | 合价 | 其中
[8 empty] | 人工费 | 机械费 | 暂估价
11 | 030411001005 | 配管 | 1.名称：镀锌钢管 2.规格：SC32*3.5 3.配置形式：砖、混凝土结构暗配 4.接地要求：按施工验收规范要求 | m | 18.66 | 26.87 | 501.39 | 138.46 | 1.31
12 | 030411001006 | 配管 | 1.名称：镀锌钢管 2.规格：SC32*3.5 3.配置形式：砖、混凝土结构明配 4.接地要求：按施工验收规范要求 | m | 5.62 | 31.17 | 175.18 | 52.88 | 0.39
13 | 030411001007 | 配管 | 1.名称：镀锌钢管 2.规格：SC50*3.8 3.配置形式：砖、混凝土结构暗配 4.接地要求：按施工验收规范要求 | m | 49.12 | 42.97 | 2110.69 | 624.32 | 3.93
14 | 030411001008 | 配管 | 1.名称：镀锌钢管 2.规格：SC50*3.8 3.配置形式：砖、混凝土结构明配 4.接地要求：按施工验收规范要求 | m | 6.20 | 45.14 | 279.87 | 75.95 | 0.50
15 | 030411001009 | 配管 | 1.名称：镀锌钢管 2.规格：SC80*4.0 3.配置形式：砖、混凝土结构暗配 4.接地要求：按施工验收规范要求 | m | 8.70 | 76.51 | 665.64 | 238.82 | 1.74
16 | 030411001010 | 配管 | 1.名称：镀锌钢管 2.规格：SC100*4.0 3.配置形式：砖、混凝土结构暗配 4.接地要求：按施工验收规范要求 | m | 9.29 | 90.57 | 841.40 | 270.90 | 1.86
本页小计 | [6 empty] | 4574.17 | 1401.33 | 9.73
【表10.2.2-16】
分部分项工程清单与计价表
单位(专业)工程名称:单项工程-电气 | [5 empty] | 标段: |  |  | 第4页 共14页
序号 | 项目编码 | 项目名称 | 项目特征 | 计量 单位 | 工程量 | 金 额 (元) |  |  |  |  | 备注
[6 empty] | 综合单价 | 合价 | 其中
[8 empty] | 人工费 | 机械费 | 暂估价
17 | 030411001011 | 配管（按实结算） | 1.名称：镀锌钢管 2.规格：SC150*4.5 3.配置形式：砖、混凝土结构暗配 4.接地要求：按施工验收规范要求 | m | 3.00 | 128.21 | 384.63 | 102.00 | 2.16
18 | 030411001012 | 配管 | 1.名称：JDG管 2.规格：JDG20*1.6 3.配置形式：砖、混凝土结构暗配 4.接地要求：按施工验收规范要求 | m | 1366.88 | 10.56 | 14434.25 | 5686.22 | 68.34
19 | 030411001013 | 配管 | 1.名称：JDG管 2.规格：JDG20*1.6 3.配置形式：砖、混凝土结构明配 4.接地要求：按施工验收规范要求 | m | 172.11 | 14.36 | 2471.50 | 1185.84
20 | 030411001014 | 配管 | 1.名称：JDG管 2.规格：JDG25*1.6 3.配置形式：砖、混凝土结构暗配 4.接地要求：按施工验收规范要求 | m | 555.45 | 14.35 | 7970.71 | 3177.17 | 38.88
21 | 030411001015 | 配管 | 1.名称：JDG管 2.规格：JDG25*1.6 3.配置形式：砖、混凝土结构明配 4.接地要求：按施工验收规范要求 | m | 19.64 | 16.13 | 316.79 | 143.37
22 | 030408001001 | 电力电缆（按实结算） | 1.电缆名称：电力电缆 2.电缆规格：WDZ-YJY-4*150+1*70 3.材 质：铜芯 4.敷设方式、部位：配管、桥架、排管敷设 5.电压等级(KV)：1kV及以下 | m | 3.00 | 670.68 | 2012.04 | 32.22 | 8.16
本页小计 | [6 empty] | 27589.92 | 10326.82 | 117.54
【表10.2.2-16】
分部分项工程清单与计价表
单位(专业)工程名称:单项工程-电气 | [5 empty] | 标段: |  |  | 第5页 共14页
序号 | 项目编码 | 项目名称 | 项目特征 | 计量 单位 | 工程量 | 金 额 (元) |  |  |  |  | 备注
[6 empty] | 综合单价 | 合价 | 其中
[8 empty] | 人工费 | 机械费 | 暂估价
23 | 030408001002 | 电力电缆 | 1.电缆名称：电力电缆 2.电缆规格：WDZ-YJY-4*50+1*25 3.材 质：铜芯 4.敷设方式、部位：配管、桥架、排管敷设 5.电压等级(KV)：1kV及以下 | m | 12.66 | 239.76 | 3035.36 | 96.47 | 10.38
24 | 030408001003 | 电力电缆 | 1.电缆名称：电力电缆 2.电缆规格：WDZ-YJY-4*35+1*16 3.材 质：铜芯 4.敷设方式、部位：配管、桥架、排管敷设 5.电压等级(KV)：1kV及以下 | m | 10.43 | 170.42 | 1777.48 | 49.02 | 1.36
25 | 030408001004 | 电力电缆 | 1.电缆名称：电力电缆 2.电缆规格：WDZ-YJY-5*16 3.材 质：铜芯 4.敷设方式、部位：配管、桥架、排管敷设 5.电压等级(KV)：1kV及以下 | m | 292.36 | 91.06 | 26622.30 | 687.05 | 17.54
26 | 030408001005 | 电力电缆 | 1.电缆名称：电力电缆 2.电缆规格：WDZ-YJY-5*6 3.材 质：铜芯 4.敷设方式、部位：配管、桥架、排管敷设 5.电压等级(KV)：1kV及以下 | m | 191.10 | 39.42 | 7533.16 | 359.27 | 9.56
本页小计 | [6 empty] | 38968.30 | 1191.81 | 38.84
【表10.2.2-16】
分部分项工程清单与计价表
单位(专业)工程名称:单项工程-电气 | [5 empty] | 标段: |  |  | 第6页 共14页
序号 | 项目编码 | 项目名称 | 项目特征 | 计量 单位 | 工程量 | 金 额 (元) |  |  |  |  | 备注
[6 empty] | 综合单价 | 合价 | 其中
[8 empty] | 人工费 | 机械费 | 暂估价
27 | 030408001006 | 电力电缆 | 1.电缆名称：电力电缆 2.电缆规格：WDZ-YJY-5*4 3.材 质：铜芯 4.敷设方式、部位：配管、桥架、排管敷设 5.电压等级(KV)：1kV及以下 | m | 168.02 | 28.06 | 4714.64 | 315.88 | 8.40
28 | 030408001007 | 电力电缆 | 1.电缆名称：电力电缆 2.电缆规格：WDZ-YJY-3*6 3.材 质：铜芯 4.敷设方式、部位：配管、桥架、排管敷设 5.电压等级(KV)：1kV及以下 | m | 10.23 | 25.39 | 259.74 | 19.23 | 0.51
29 | 030408001008 | 电力电缆 | 1.电缆名称：电力电缆 2.电缆规格：WDZN-YJY-3*2.5 3.材 质：铜芯 4.敷设方式、部位：配管、桥架、排管敷设 5.电压等级(KV)：1kV及以下、交流 | m | 9.64 | 12.98 | 125.13 | 18.12 | 0.48
30 | 030408001009 | 电力电缆 | 1.电缆名称：电力电缆 2.电缆规格：WDZN-YJY-3*4 3.材 质：铜芯 4.敷设方式、部位：配管、桥架、排管敷设 5.电压等级(KV)：1kV及以下 | m | 13.30 | 19.17 | 254.96 | 25.00 | 0.67
本页小计 | [6 empty] | 5354.47 | 378.23 | 10.06
【表10.2.2-16】
分部分项工程清单与计价表
单位(专业)工程名称:单项工程-电气 | [5 empty] | 标段: |  |  | 第7页 共14页
序号 | 项目编码 | 项目名称 | 项目特征 | 计量 单位 | 工程量 | 金 额 (元) |  |  |  |  | 备注
[6 empty] | 综合单价 | 合价 | 其中
[8 empty] | 人工费 | 机械费 | 暂估价
31 | 030408006001 | 电力电缆头 | 1.名 称：户内干包式电力电缆头制作安装 2.规 格：240mm2及以下、三芯及以上 3.电压等级(kV)：1kV及以下 | 个 | 2 | 267.00 | 534.00 | 135.30
32 | 030408006002 | 电力电缆头 | 1.名 称：户内干包式电力电缆头制作安装 2.规 格：120mm2及以下、三芯及以上 3.电压等级(kV)：1kV及以下 | 个 | 2 | 169.84 | 339.68 | 104.30
33 | 030408006003 | 电力电缆头 | 1.名 称：户内干包式电力电缆头制作安装 2.规 格：35mm2及以下、三芯及以上 3.电压等级(kV)：1kV及以下 | 个 | 2 | 92.90 | 185.80 | 63.78
34 | 030408006004 | 电力电缆头 | 1.名 称：户内干包式电力电缆头制作安装 2.规 格：25mm2及以下、三芯及以上 3.电压等级(kV)：1kV及以下 | 个 | 10 | 37.16 | 371.60 | 127.50
35 | 030408006005 | 电力电缆头 | 1.名 称：户内干包式电力电缆头制作安装 2.规 格：10mm2及以下、三芯及以上 3.电压等级(kV)：1kV及以下 | 个 | 16 | 27.87 | 445.92 | 153.12
36 | 030411004001 | 配线 | 1.名 称：铜芯塑料绝缘线 2.材质规格：WDZ-BYJ-4 3.敷设方式：管内穿线 | m | 1663.68 | 5.41 | 9000.51 | 1031.48
本页小计 | [6 empty] | 10877.51 | 1615.48
【表10.2.2-16】
分部分项工程清单与计价表
单位(专业)工程名称:单项工程-电气 | [5 empty] | 标段: |  |  | 第8页 共14页
序号 | 项目编码 | 项目名称 | 项目特征 | 计量 单位 | 工程量 | 金 额 (元) |  |  |  |  | 备注
[6 empty] | 综合单价 | 合价 | 其中
[8 empty] | 人工费 | 机械费 | 暂估价
37 | 030411004002 | 配线 | 1.名 称：铜芯塑料绝缘线 2.材质规格：WDZ-BYJ-4 3.敷设方式：桥架内穿线 | m | 1907.16 | 5.65 | 10775.45 | 1792.73
38 | 030411004003 | 配线 | 1.名 称：铜芯塑料绝缘线 2.材质规格：WDZ-BYJ-2.5 3.敷设方式：管内穿线 | m | 4649.13 | 3.94 | 18317.57 | 3114.92
39 | 030411004004 | 配线 | 1.名 称：铜芯塑料绝缘线 2.材质规格：WDZ-BYJ-2.5 3.敷设方式：桥架内穿线 | m | 1782.41 | 3.81 | 6790.98 | 1372.46
40 | 030411003001 | 桥架 | 1、名称：防火桥架 2、规格：200*100 3、包含防火隔板 | m | 71.74 | 92.78 | 6656.04 | 1396.06 | 81.78
41 | 030413001001 | 铁构件 | 1.名称：电缆桥架吊支架； 2.材质；50*50*4镀锌角铁。 | kg | 85.21 | 9.50 | 809.50 | 310.16 | 32.38
42 | 031201003003 | 金属结构刷油 | 1油漆品种：红丹防锈漆、红色调和漆； 2.结构类型：一般管架； 3.涂刷遍数、漆膜厚度：刷防锈漆二遍、再刷调和漆二遍。 | kg | 85.21 | 0.86 | 73.28 | 32.38 | 9.37
43 | 030408008001 | 防火堵洞 | 1.名称:防火封堵； 2.材质:无机防火堵料； 3.部位:电缆桥架穿墙穿楼板处孔洞用堵料封堵。 | 处 | 6 | 13.68 | 82.08 | 50.04
本页小计 | [6 empty] | 43504.90 | 8068.75 | 123.53
【表10.2.2-16】
分部分项工程清单与计价表
单位(专业)工程名称:单项工程-电气 | [5 empty] | 标段: |  |  | 第9页 共14页
序号 | 项目编码 | 项目名称 | 项目特征 | 计量 单位 | 工程量 | 金 额 (元) |  |  |  |  | 备注
[6 empty] | 综合单价 | 合价 | 其中
[8 empty] | 人工费 | 机械费 | 暂估价
44 | 030411001016 | 配管 | 1.名称：线缆保护管； 2.材质、规格：金属软管φ20； 3.配置形式：预埋接线盒至灯具等之间； 4.接地要求：按施工验收规范要求。 | m | 117.00 | 13.73 | 1606.41 | 782.73
45 | 030412001001 | 普通灯具 | 1.灯具名称：LED办公室吊灯长条灯 2.规格:1200/1400mm，色温4000K 3.安装方式：吊装 4.含光源 | 套 | 6 | 120.54 | 723.24 | 46.68
46 | 030412004001 | 装饰灯 | 1.灯具名称：磁吸射灯 2.规格:色温4000K 3.安装方式：吸顶式 4.含光源、轨道 | 套 | 12 | 124.98 | 1499.76 | 249.96
47 | 030412004002 | 装饰灯 | 1.灯具名称：LED灯带 2.规格:16W/M,色温4000K,24V 3.含光源 | m | 190.02 | 60.58 | 11511.41 | 2848.40
48 | 030412004003 | 装饰灯 | 1.灯具名称：嵌入式LED双头筒灯 2.规格:14W,色温4000K 3.安装方式：嵌入式 4.含光源 | 套 | 51 | 76.56 | 3904.56 | 967.47
本页小计 | [6 empty] | 19245.38 | 4895.24
【表10.2.2-16】
分部分项工程清单与计价表
单位(专业)工程名称:单项工程-电气 | [5 empty] | 标段: |  |  | 第10页 共14页
序号 | 项目编码 | 项目名称 | 项目特征 | 计量 单位 | 工程量 | 金 额 (元) |  |  |  |  | 备注
[6 empty] | 综合单价 | 合价 | 其中
[8 empty] | 人工费 | 机械费 | 暂估价
49 | 030412004004 | 装饰灯 | 1.灯具名称：嵌入式LED筒灯 2.规格:12W,色温4000K 3.安装方式：嵌入式 4.含光源 | 套 | 140 | 65.84 | 9217.60 | 2655.80
50 | 030412004005 | 装饰灯 | 1.灯具名称：嵌入式LED射灯 2.规格:18W,色温4000K 3.安装方式：嵌入式 4.含光源 | 套 | 10 | 101.91 | 1019.10 | 357.90
51 | 030412004006 | 装饰灯 | 1.灯具名称：轨道射灯 2.规格:18W,色温4000K 3.安装方式：吸顶式 4.含光源 | 套 | 12 | 30.36 | 364.32 | 75.24
52 | 030412001002 | 普通灯具 | 1.灯具名称：艺术吊灯 2.规格:45W,色温4000K 3.安装方式：吊式 4.含光源 | 套 | 2 | 325.93 | 651.86 | 15.56
53 | 030412004007 | 装饰灯 | 1.灯具名称：母婴室艺术吊灯 2.规格:30W,色温3000K 3.安装方式：吊式 4.含光源 | 套 | 1 | 426.12 | 426.12 | 87.96
54 | 030412005001 | 荧光灯 | 1.灯具名称：400*400平板灯 2.规格:LED24W 3.安装方式：吸顶式 4.含光源 | 套 | 12 | 95.88 | 1150.56 | 199.20
本页小计 | [6 empty] | 12829.56 | 3391.66
【表10.2.2-16】
分部分项工程清单与计价表
单位(专业)工程名称:单项工程-电气 | [5 empty] | 标段: |  |  | 第11页 共14页
序号 | 项目编码 | 项目名称 | 项目特征 | 计量 单位 | 工程量 | 金 额 (元) |  |  |  |  | 备注
[6 empty] | 综合单价 | 合价 | 其中
[8 empty] | 人工费 | 机械费 | 暂估价
55 | 030404034001 | 照明开关 | 1.名 称：单联单控开关 2.规格、型号：86型 10A 3.安装方式：暗装 | 个 | 5 | 16.87 | 84.35 | 36.50
56 | 030404034002 | 照明开关 | 1.名 称：双联单控开关 2.规格、型号：86型 10A 3.安装方式：暗装 | 个 | 8 | 19.31 | 154.48 | 58.40
57 | 030404034003 | 照明开关 | 1.名 称：三联单控开关 2.规格、型号：86型 10A 3.安装方式：暗装 | 个 | 19 | 22.38 | 425.22 | 138.70
58 | 030404035001 | 插座 | 1.名称：双联二三极暗装插座 2.规格：250V/10A（安全型）； 3.安装方式：暗装。 | 个 | 75 | 20.72 | 1554.00 | 645.75
59 | 030404035002 | 插座 | 1.名称：防水插座(IP54) 2.规格：250V/10A（安全型）； 3.安装方式：暗装。 | 个 | 8 | 31.50 | 252.00 | 68.88
60 | 030404035003 | 插座 | 1.名称：地插 2.规格：250V/10A（安全型）； 3.安装方式：暗装。 | 个 | 22 | 154.31 | 3394.82 | 246.40
61 | 030404035004 | 插座 | 1.名称：单相挂壁空调带开关插座 2.规格：250V/16A（安全型）； 3.安装方式：暗装。 | 个 | 1 | 24.76 | 24.76 | 8.61
62 | 030404035005 | 插座 | 1.名称：三相相柜式空调带开关插座 2.规格：250V/20A（安全型）； 3.安装方式：暗装。 | 个 | 1 | 45.33 | 45.33 | 8.42
本页小计 | [6 empty] | 5934.96 | 1211.66
【表10.2.2-16】
分部分项工程清单与计价表
单位(专业)工程名称:单项工程-电气 | [5 empty] | 标段: |  |  | 第12页 共14页
序号 | 项目编码 | 项目名称 | 项目特征 | 计量 单位 | 工程量 | 金 额 (元) |  |  |  |  | 备注
[6 empty] | 综合单价 | 合价 | 其中
[8 empty] | 人工费 | 机械费 | 暂估价
63 | 030904005001 | 声光报警器 | 1.名称：无障碍声光报警器； 2.规格、型号：按设计要求 。 | 个 | 1 | 93.90 | 93.90 | 42.47 | 0.07
64 | 030904003001 | 按钮 | 1.名称：无障碍报警按钮； 2.规格、型号：按设计要求 。 | 个 | 2 | 58.10 | 116.20 | 28.32 | 0.14
65 | 030404034004 | 照明开关 | 1.名称：控制器； 2.规格、型号：按设计要求 。 | 个 | 1 | 106.20 | 106.20 | 6.33
66 | 030409008001 | 等电位端子箱、 测试板 | 1.名称：嵌墙暗装总等电位箱端子箱； 2.材质：钢制箱体、接地铜排； 3.规格：按设计要求 。 | 台 | 2 | 193.17 | 386.34 | 101.92 | 2.54
67 | 030409008002 | 等电位端子箱、 测试板 | 1.名称：嵌墙暗装局部等电位端子箱； 2.材质：钢制箱体、接地铜排 3.规格：按设计要求 。 | 台 | 2 | 48.38 | 96.76 | 20.56 | 2.54
68 | 030411006001 | 接线盒 | 1.名 称：接线盒 2.材 质：塑料 3.安装形式：暗装 | 个 | 27 | 6.23 | 168.21 | 82.89
69 | 030411006002 | 接线盒 | 1.名 称：接线盒 2.材 质：塑料 3.安装形式：明装 | 个 | 247 | 9.55 | 2358.85 | 1511.64
70 | 030411006003 | 接线盒 | 1.名 称：开关、插座盒 2.材 质：塑料 3.安装形式：暗装 | 个 | 117 | 5.97 | 698.49 | 377.91
本页小计 | [6 empty] | 4024.95 | 2172.04 | 5.29
【表10.2.2-16】
分部分项工程清单与计价表
单位(专业)工程名称:单项工程-电气 | [5 empty] | 标段: |  |  | 第13页 共14页
序号 | 项目编码 | 项目名称 | 项目特征 | 计量 单位 | 工程量 | 金 额 (元) |  |  |  |  | 备注
[6 empty] | 综合单价 | 合价 | 其中
[8 empty] | 人工费 | 机械费 | 暂估价
71 | 030411006004 | 接线盒 | 1.名 称：地插盒 2.材 质：钢制 3.安装形式：暗装 | 个 | 22 | 15.96 | 351.12 | 71.06
72 | 030413002001 | 凿（压）槽 | 1.混凝土刨沟槽 管径(mm以内)20`二次精装修工程，在原粉刷层上进行砖墙开凿，砖墙开凿增加费 | m | 25.12 | 2.69 | 67.57 | 47.23 | 1.76
73 | 030413002002 | 凿（压）槽 | 1.混凝土刨沟槽 管径(mm以内)32`二次精装修工程，在原粉刷层上进行砖墙开凿，砖墙开凿增加费 | m | 51.06 | 3.70 | 188.92 | 127.14 | 5.11
74 | 030413002003 | 凿（压）槽 | 混凝土刨沟槽 管径(mm以内)50`二次精装修工程，在原粉刷层上进行砖墙开凿，砖墙开凿增加费 | m | 49.12 | 5.26 | 258.37 | 169.96 | 5.89
75 | 030413002004 | 凿（压）槽 | 混凝土刨沟槽 管径(mm以内)100`二次精装修工程，在原粉刷层上进行砖墙开凿，砖墙开凿增加费 | m | 17.99 | 9.83 | 176.84 | 117.83 | 3.06
76 | 030409002001 | 接地母线 | 1.名称：户内接地母线； 2.材质、规格：40*4热镀锌扁钢； 3.安装形式:沿砖混结构暗敷。 | m | 254.71 | 24.04 | 6123.23 | 1821.18 | 170.66
77 | 030409002002 | 接地母线 | 1.名称：户外接地母线； 2.材质、规格：-40*4不锈钢扁钢； 3.安装形式:埋地敷设。 | m | 7.00 | 47.37 | 331.59 | 165.83 | 7.00
本页小计 | [6 empty] | 7497.64 | 2520.23 | 193.48
【表10.2.2-16】
分部分项工程清单与计价表
单位(专业)工程名称:单项工程-电气 | [5 empty] | 标段: |  |  | 第14页 共14页
序号 | 项目编码 | 项目名称 | 项目特征 | 计量 单位 | 工程量 | 金 额 (元) |  |  |  |  | 备注
[6 empty] | 综合单价 | 合价 | 其中
[8 empty] | 人工费 | 机械费 | 暂估价
78 | 030409003001 | 避雷引下线 | 1.利用二根柱钢筋主筋避雷引下线； 2.柱钢筋与基础钢筋焊接10处； 3.防雷接地测试点4处； 4.防雷接地测试盒4个。 | m | 13.16 | 27.92 | 367.43 | 147.13 | 68.83
79 | 030414011001 | 接地装置 | 1.接地网调试 | 系统 | 1 | 255.24 | 255.24 | 152.87 | 40.94
80 | 030414002001 | 送配电装置系统 | 送配电装置系统调试 1kV以下交流供电(综 合) | 系统 | 1 | 230.75 | 230.75 | 151.98 | 23.28
本页小计 | [6 empty] | 853.42 | 451.98 | 133.05
合计 | [6 empty] | 199552.75 | 39266.02 | 635.16

## 0_4_表10_2_2-16 施工技术措施项目清单与计价
【表10.2.2-16】
施工技术措施项目清单与计价表
单位(专业)工程名称:单项工程-电气 | [5 empty] | 标段: |  |  | 第1页 共1页
序号 | 项目编码 | 项目名称 | 项目特征 | 计量 单位 | 工程量 | 金 额 (元) |  |  |  |  | 备注
[6 empty] | 综合单价 | 合价 | 其中
[8 empty] | 人工费 | 机械费 | 暂估价
|  | [请输入分部名称,电子评标勿删] |  |  | 0 |  | 1633.43 | 392.86
1 | 031301017002 | 脚手架搭拆 | 1.脚手架搭拆费第四册 | 项 | 1 | 1633.43 | 1633.43 | 392.86
本页小计 | [6 empty] | 1633.43 | 392.86
合计 | [6 empty] | 1633.43 | 392.86

## 0_4_表10_2_2-20 施工组织(总价)措施项目清
【表10.2.2-20】
施工组织（总价）措施项目清单与计价表
工程名称:电气 |  |  | 标段: | 第1页 共1页
序号 | 项目编号 | 项目名称 | 计算基础 | 费率 (%) | 金额 (元) | 备注
1 | 031302001001 | 安全文明施工费 |  |  | 3245.31
1.1 |  | 安全文明施工基本费 | 定额人工费+定额机械费 | 8.88 | 3245.31
2 | Z03130200801 | 提前竣工增加费 | 定额人工费+定额机械费
3 | 031302004001 | 二次搬运费 | 定额人工费+定额机械费
4 | 031302005001 | 冬雨季施工增加费 | 定额人工费+定额机械费
5 |  | 其他施工组织措施费 | 按相关规定计算
合 计 |  |  |  |  | 3245.31

## 0_4_表10_2_2-21 其他项目清单与计价汇总表
【表10.2.2-21】
其他项目清单与计价汇总表
工程名称:电气 |  | 标段: | 第1页 共1页
序号 | 项 目 名 称 | 金额(元) | 备注
1 | 暂列金额 | 2986.26 | 明细详见表10.2.2-22
1.1 | 标化工地增加费 |  | 明细详见表10.2.2-22
1.2 | 优质工程增加费 |  | 明细详见表10.2.2-22
1.3 | 其他暂列金额 | 2986.26 | 明细详见表10.2.2-22
2 | 暂估价 | 83000.00
2.1 | 材料（设备）暂估价 |  | 明细详见表10.2.2-23
2.2 | 专业工程暂估价 | 83000.00 | 明细详见表10.2.2-24
2.3 | 专项技术措施暂估价 |  | 明细详见表10.2.2-25
3 | 计日工 |  | 明细详见表10.2.2-26
4 | 总承包服务费 |  | 明细详见表10.2.2-27
合 计 |  | 85986.26 | -

## 0_4_表10_2_2-29 主要工日一览表
【表10.2.2-29】
主要工日一览表
工程名称:电气 |  |  | 标段: |  | 第1页 共1页
序号 | 工日名称（类别） | 单位 | 数 量 | 单价(元) | 合价（元） | 备注
1 | 二类人工 | 工日 | 266.301 | 149.00 | 39678.88

## 0_4_表10_2_2-31 主要材料和工程设备一览表
【表10.2.2-31】
主要材料和工程设备一览表
工程名称:电气 |  |  |  | 标段: |  | 第1页 共1页
序号 | 名称、规格、型号 | 单位 | 数量 | 单价(元) | 合价（元） | 备注
1 | 热轧光圆钢筋HPB300综合 | kg | 0.720 | 3.17 | 2.28
2 | 镀锌锁紧螺母DN15×3 | 10个 | 21.676 | 2.99 | 64.78
3 | 复合硅酸盐水泥PC 32.5R综合 | kg | 62.417 | 0.24 | 14.92
4 | 普通硅酸盐水泥PO 42.5综合 | kg | 545.062 | 0.33 | 180.96
5 | 黄砂净砂 | t | 0.018 | 162.00 | 2.84
6 | 黄砂净砂 | t | 3.423 | 162.00 | 554.56
7 | 黄砂净砂(中粗砂) | m3 | 0.133 | 210.60 | 28.03
8 | 沥青清漆 | kg | 0.035 | 10.03 | 0.35
9 | 三联单控开关86型 10A | 只 | 19.380 | 11.59 | 224.61
10 | 单联单控开关86型 10A | 只 | 5.100 | 6.19 | 31.57
11 | 双联单控开关86型 10A | 只 | 8.160 | 8.58 | 70.01
12 | -40*4不锈钢扁钢 | m | 7.350 | 14.33 | 105.33
13 | 电力电缆WDZ-YJY-4*35+1*16 | m | 10.534 | 162.15 | 1708.09
14 | 电力电缆WDZ-YJY-5*4 | m | 169.700 | 25.15 | 4267.62
15 | 电力电缆WDZN-YJY-3*2.5 | m | 9.736 | 10.22 | 99.48
16 | 电力电缆WDZ-YJY-3*6 | m | 10.332 | 22.51 | 232.56
17 | 电力电缆WDZ-YJY-5*6 | m | 193.011 | 36.40 | 7026.18
18 | 电力电缆WDZ-YJY-5*16 | m | 295.284 | 86.87 | 25651.58
19 | 电力电缆WDZN-YJY-3*4 | m | 13.433 | 16.35 | 219.60
20 | 电力电缆WDZ-YJY-4*50+1*25 | m | 12.787 | 226.16 | 2891.75
21 | 电力电缆WDZ-YJY-4*150+1*70 | m | 3.030 | 645.94 | 1957.19
22 | PVCDN20 | m | 17.045 | 1.32 | 22.50
23 | AL-KT | 台 | 1.000 | 2227.05 | 2227.05
24 | AL1 | 台 | 1.000 | 3172.19 | 3172.19
25 | AL2 | 台 | 1.000 | 1487.23 | 1487.23
26 | AP1 | 台 | 1.000 | 4864.22 | 4864.22
27 | LED1 | 台 | 1.000 | 2290.77 | 2290.77
28 | UPS | 台 | 1.000 | 1258.91 | 1258.91

## 0_4_表10_2_2-32 主要机械台班一览表
【表10.2.2-32】
主要机械台班一览表
工程名称:电气 |  |  |  | 标段: | 第1页 共1页
序号 | 机械名称、规格、型号 | 单位 | 数 量 | 单价(元) | 合价（元） | 备注
1 | 电能校验仪 ST9040 | 台班 | 0.200 | 56.07 | 11.21
2 | 电压、电流互感升流器 HJ-12E | 台班 | 0.200 | 30.63 | 6.13
3 | 接地电阻测试仪 DET-3/2 | 台班 | 1.000 | 40.94 | 40.94
4 | 数字万用表 F-87 | 台班 | 0.400 | 6.14 | 2.46
5 | 电缆测试仪 | 台班 | 0.200 | 17.44 | 3.49
6 | 其他机械费 | 元 | 128.798 | 1.02 | 131.37
7 | 汽车式起重机8t | 台班 | 0.039 | 782.93 | 30.69
8 | 汽车式起重机10t | 台班 | 0.006 | 848.88 | 5.09
9 | 汽车式起重机16t | 台班 | 0.009 | 1039.83 | 9.77
10 | 载货汽车5t | 台班 | 0.045 | 513.21 | 23.20
11 | 载货汽车8t | 台班 | 0.144 | 554.17 | 79.52
12 | 管子切断套丝机159mm | 台班 | 0.093 | 23.15 | 2.15
13 | 钢材电动煨弯机500以内mm | 台班 | 0.146 | 57.10 | 8.35
14 | 砂轮切割机 φ400 | 台班 | 0.072 | 26.83 | 1.92
15 | 手持式万用表 | 台班 | 0.030 | 6.96 | 0.21
16 | 弧焊机 综合 | 台班 | 4.241 | 66.69 | 282.81

## 0_5_表10_2_2-13 【不含单列】单位(专业)工
【表10.2.2-13】
单位（专业）工程预算费用表
工程名称:单项工程-消防电 |  |  | 标段: | 第1页 共1页
序号 | 费用名称 |  | 计算公式 | 金额 (元) | 备注
1 | 分部分项工程费 |  | ∑(分部分项工程量×综合单价） | 39748.20 | 见表10.2.2-16
1.1 | 其中 | 人工费+机械费 | ∑分部分项（定额人工费+定额机械费） | 11570.70
2 | 措施项目费 |  | （2.1+2.2） | 1690.80
2.1 | 施工技术措施项目费 |  | ∑(技措项目工程量×综合单价） | 650.73 | 见表10.2.2-16
2.1.1 | 其中 | 人工费+机械费 | ∑技措项目（定额人工费+定额机械费） | 141.80
2.2 | 施工组织措施项目费 |  | (1.1+2.1.1)×8.88% | 1040.07 | 见表10.2.2-20
2.2.1 | 其中 | 安全文明施工基本费 | (1.1+2.1.1)×8.88% | 1040.07 | 见表10.2.2-20
3 | 其他项目费 |  | （3.1+3.2+3.3+3.4） | 450.27
3.1 | 暂列金额 |  | 3.1.1+3.1.2+3.1.3 | 450.27 | 见表10.2.2-21
3.1.1 | 其中 | 标化工地增加费 | 按招标文件规定额度列计 |  | 见表10.2.2-22
3.1.2 |  | 优质工程增加费 | 按招标文件规定额度列计 |  | 见表10.2.2-22
3.1.3 |  | 其他暂列金额 | 按招标文件规定额度列计 | 450.27 | 见表10.2.2-22
3.2 | 暂估价 |  | 3.2.1+3.2.2+3.2.3 |  | 见表10.2.2-21
3.2.1 | 其中 | 材料（工程设备）暂估价 | 按招标文件规定额度列计 (或计入综合单价) |  | 见表10.2.2-23
3.2.2 |  | 专业工程暂估价 | 按招标文件规定额度列计 |  | 见表10.2.2-24
3.2.3 |  | 专项技术措施暂估价 | 按招标文件规定额度列计 |  | 见表10.2.2-25
3.3 | 计日工 |  | ∑计日工(暂估数量×综合单价） |  | 见表10.2.2-21
3.4 | 施工总承包服务费 |  | 3.4.1+3.4.2 |  | 见表10.2.2-21
3.4.1 | 其中 | 专业发包工程管理费 | ∑专业发包工程（暂估金额×费率） |  | 见表10.2.2-27
3.4.2 |  | 甲供材料设备管理费 | 甲供材料暂估金额×费率+甲供设备暂估金额×费率 |  | 见表10.2.2-27
4 | 规费 |  | (1.1+2.1.1)×30.63% | 3587.54
5 | 税金 |  | (1+2+3+4)×9% | 4092.91
预算合计 |  |  | 1+2+3+4+5 | 49569.72

## 0_5_表10_2_2-16 分部分项工程清单与计价表
【表10.2.2-16】
分部分项工程清单与计价表
单位(专业)工程名称:单项工程-消防电 | [5 empty] | 标段: |  |  | 第1页 共7页
序号 | 项目编码 | 项目名称 | 项目特征 | 计量 单位 | 工程量 | 金 额 (元) |  |  |  |  | 备注
[6 empty] | 综合单价 | 合价 | 其中
[8 empty] | 人工费 | 机械费 | 暂估价
|  | 火灾自动报警系统 |  |  |  |  | 20088.40 | 6938.15 | 137.44
1 | 030411005001 | 接线箱 | 1.名称：消防接线端子箱； 2.材质：钢制； 3.规格：300*400； 4.安装形式：墙上安装。 | 个 | 1 | 283.67 | 283.67 | 43.75
2 | 030904001001 | 点型探测器 | 1.探测器名称：感烟探测器（含底盒）； 2.规格：JTY-GD-3002； 3.线制：总线制； 4.安装方式：无吊顶安装。 | 个 | 29 | 76.61 | 2221.69 | 765.31 | 5.51
3 | 030904003002 | 按钮 | 1.名称：带电话插孔手报按钮； 2.规格、型号：J-SAP-M-02 (带电话插孔)。 | 个 | 6 | 64.47 | 386.82 | 110.40 | 0.54
4 | 030904005002 | 声光报警器 | 1.名称：火灾声光警报器； 2.规格、型号：按设计要求 。 | 个 | 6 | 93.90 | 563.40 | 254.82 | 0.42
5 | 030904007001 | 消防广播(扬声器） | 1.名称：火灾扬声器； 2.规格、型号：按设计要求。 | 个 | 7 | 120.25 | 841.75 | 126.21 | 0.49
6 | 030904006001 | 消防报警电话插孔(电话) | 1.名称：119直通电话； 2.规格、型号：按设计要求 | 个 | 2 | 113.54 | 227.08 | 16.40 | 0.14
7 | 030904008001 | 模块(模块箱） | 1.名称：总线控制模块； 2.规格、型号：HJ-1825。 | 个 | 13 | 145.50 | 1891.50 | 827.06 | 36.14
8 | 030904008002 | 模块(模块箱） | 1.名称：短路隔离器； 2.规格、型号：HJ-1751。 | 个 | 1 | 112.97 | 112.97 | 63.62 | 2.78
本页小计 | [6 empty] | 6528.88 | 2207.57 | 46.02
【表10.2.2-16】
分部分项工程清单与计价表
单位(专业)工程名称:单项工程-消防电 | [5 empty] | 标段: |  |  | 第2页 共7页
序号 | 项目编码 | 项目名称 | 项目特征 | 计量 单位 | 工程量 | 金 额 (元) |  |  |  |  | 备注
[6 empty] | 综合单价 | 合价 | 其中
[8 empty] | 人工费 | 机械费 | 暂估价
9 | 030904014001 | 消防广播及对讲电话主机（柜） | 1.名称：消防广播主机； 2.规格、型号：按设计要求 | 台 | 1 | 1541.35 | 1541.35 | 37.25 | 20.88
10 | 030411006005 | 接线盒 | 1.名 称：接线盒 2.材 质：塑料 3.安装形式：暗装 | 个 | 50 | 6.23 | 311.50 | 153.50
11 | 030411001017 | 配管 | 1.名称：JDG管 2.规格：JDG20*1.6 3.配置形式：砖、混凝土结构暗配 4.接地要求：按施工验收规范要求 | m | 63.17 | 10.56 | 667.08 | 262.79 | 3.16
12 | 030411001018 | 配管 | 1.名称：JDG管 2.规格：JDG20*1.6 3.配置形式：砖、混凝土结构明配 4.接地要求：按施工验收规范要求 | m | 357.94 | 14.36 | 5140.02 | 2466.21
13 | 030411004005 | 配线 | 1.名称：低烟无卤双绞线； 2.配线形式：管内/桥架穿线； 3.配线型号、规 格：WDZBN-RYJS-2*1.5。 | m | 328.82 | 6.09 | 2002.51 | 190.72
14 | 030411004006 | 配线 | 1.名称：低烟无卤双绞线； 2.配线形式：管内/桥架穿B线； 3.配线型号、规 格：WDZBN-RYJS-2*2.5。 | m | 92.29 | 9.11 | 840.76 | 54.45
本页小计 | [6 empty] | 10503.22 | 3164.92 | 24.04
【表10.2.2-16】
分部分项工程清单与计价表
单位(专业)工程名称:单项工程-消防电 | [5 empty] | 标段: |  |  | 第3页 共7页
序号 | 项目编码 | 项目名称 | 项目特征 | 计量 单位 | 工程量 | 金 额 (元) |  |  |  |  | 备注
[6 empty] | 综合单价 | 合价 | 其中
[8 empty] | 人工费 | 机械费 | 暂估价
15 | 030411004007 | 配线 | 1.名称：铜芯低烟无卤电线； 2.配线形式：管内穿线； 3.配线型号、规格：WDZBN-BYJ-2.5； 4.配线线制：照明线。 | m | 228.84 | 4.56 | 1043.51 | 153.32
16 | 030905001001 | 自动报警系统调试 | 1.火灾自动报警系统调试64点以内 | 系统 | 1 | 1941.91 | 1941.91 | 1374.23 | 60.32
17 | 030905001002 | 自动报警系统调试 | 1.广播喇叭及音箱、电话插孔调试。 | 系统 | 1 | 15.20 | 15.20 | 8.91 | 1.16
18 | 030905001003 | 自动报警系统调试 | 通信分机调试 | 系统 | 1 | 22.08 | 22.08 | 10.43 | 2.42
19 | 030905002001 | 水灭火控制装置调试 | 消火栓灭火系统调试 | 点 | 1 | 33.60 | 33.60 | 18.77 | 3.48
|  | 电气火灾监控系统 |  |  |  |  | 8702.99 | 1858.93 | 78.70
20 | 030411001019 | 配管 | 1.名称：镀锌钢管 2.规格：SC20*2.8 3.配置形式：砖、混凝土结构暗配 4.接地要求：按施工验收规范要求 | m | 8.36 | 16.34 | 136.60 | 48.07 | 0.42
21 | 030408002001 | 控制电缆 | 1.名称：铜芯聚氯乙烯护套控制电缆； 2.配线形式：穿管及电缆桥架内敷设； 3.配线型号、规 格：WDZB1N-KYJY-2X1.5。 | m | 8.36 | 7.67 | 64.12 | 15.55
22 | 030408007001 | 控制电缆头 | 1.控制电缆头制作、安装 终端头（芯以下）6 | 个 | 2 | 44.12 | 88.24 | 24.74
本页小计 | [6 empty] | 3345.26 | 1654.02 | 67.80
【表10.2.2-16】
分部分项工程清单与计价表
单位(专业)工程名称:单项工程-消防电 | [5 empty] | 标段: |  |  | 第4页 共7页
序号 | 项目编码 | 项目名称 | 项目特征 | 计量 单位 | 工程量 | 金 额 (元) |  |  |  |  | 备注
[6 empty] | 综合单价 | 合价 | 其中
[8 empty] | 人工费 | 机械费 | 暂估价
23 | 030904017001 | 报警联动一体机 | 1.名称：电气火灾主机 | 台 | 1 | 5448.55 | 5448.55 | 177.83 | 7.24
24 | 030904017002 | 报警联动一体机 | 1.名称：电气火灾监控器 | 台 | 1 | 916.62 | 916.62 | 177.83 | 7.24
25 | 030904016001 | 备用电源及电池主机(柜） | 1.名称：消防报警备用电源 | 套 | 1 | 106.95 | 106.95 | 40.68 | 3.48
26 | 030905001004 | 自动报警系统调试 | 1.电气火灾监控系统调试64点以内 | 系统 | 1 | 1941.91 | 1941.91 | 1374.23 | 60.32
|  | 应急照明系统 |  |  |  |  | 10956.81 | 3720.37 | 10.24
27 | 030404017007 | 配电箱 | 1.名称：成套配电箱ALE（设备进场前品牌需甲方认可后方可施工） 2.型号、规格：规格型号及电器元件配置按设计要求； 3.安装方式：明装。 | 台 | 1 | 2114.14 | 2114.14 | 178.80
28 | 030411006006 | 接线盒 | 1.名 称：接线盒 2.材 质：塑料 3.安装形式：明装 | 个 | 52 | 9.55 | 496.60 | 318.24
本页小计 | [6 empty] | 11024.77 | 2267.61 | 78.28
【表10.2.2-16】
分部分项工程清单与计价表
单位(专业)工程名称:单项工程-消防电 | [5 empty] | 标段: |  |  | 第5页 共7页
序号 | 项目编码 | 项目名称 | 项目特征 | 计量 单位 | 工程量 | 金 额 (元) |  |  |  |  | 备注
[6 empty] | 综合单价 | 合价 | 其中
[8 empty] | 人工费 | 机械费 | 暂估价
29 | 030412004008 | 装饰灯 | 1.名称：集中电源疏散照明灯(A型) 2.规格、型号：LED灯-6W，额定电压36V 3.安装方式：壁装 4.含光源 | 套 | 6 | 25.49 | 152.94 | 111.48
30 | 030412004009 | 装饰灯 | 1.名称：单面单向方向标志灯(LED)(A型) 2.规格、型号：LED灯-1W，额定电压36V 3.安装方式：壁装 4.含光源 | 套 | 5 | 25.49 | 127.45 | 92.90
31 | 030412004010 | 装饰灯 | 1.名称：楼层标志灯(LED)(A型) 2.规格、型号：LED灯-1W，额定电压36V 3.安装方式：壁装 4.含光源 | 套 | 2 | 25.49 | 50.98 | 37.16
32 | 030412004011 | 装饰灯 | 1.名称：疏散出口标志灯(LED)(A型) 2.规格、型号：LED灯-1W，额定电压36V 3.安装方式：壁装 4.含光源 | 套 | 4 | 25.49 | 101.96 | 74.32
本页小计 | [6 empty] | 433.33 | 315.86
【表10.2.2-16】
分部分项工程清单与计价表
单位(专业)工程名称:单项工程-消防电 | [5 empty] | 标段: |  |  | 第6页 共7页
序号 | 项目编码 | 项目名称 | 项目特征 | 计量 单位 | 工程量 | 金 额 (元) |  |  |  |  | 备注
[6 empty] | 综合单价 | 合价 | 其中
[8 empty] | 人工费 | 机械费 | 暂估价
33 | 030412004012 | 装饰灯 | 1.名称：安全出口标志灯(LED)(A型) 2.规格、型号：LED灯-1W，额定电压36V 3.安装方式：壁装 4.含光源 | 套 | 4 | 25.49 | 101.96 | 74.32
34 | 030412004013 | 装饰灯 | 1.名称：双面单向方向标志灯(LED)(A型) 2.规格、型号：LED灯-1W，额定电压36V 3.安装方式：壁装。 4.含光源 | 套 | 5 | 25.49 | 127.45 | 92.90
35 | 030412004014 | 装饰灯 | 1.名称：集中电源疏散照明灯(A型) 2.规格、型号：LED灯-6W，额定电压36V 3.安装方式：壁装 4.含光源 | 套 | 25 | 25.49 | 637.25 | 464.50
36 | 030411001020 | 配管 | 1.名称：JDG管 2.规格：JDG20*1.6 3.配置形式：砖、混凝土结构暗配 4.接地要求：按施工验收规范要求 | m | 43.68 | 10.56 | 461.26 | 181.71 | 2.18
37 | 030411001021 | 配管 | 1.名称：JDG管 2.规格：JDG20*1.6 3.配置形式：砖、混凝土结构明配 4.接地要求：按施工验收规范要求 | m | 247.55 | 14.36 | 3554.82 | 1705.62
本页小计 | [6 empty] | 4882.74 | 2519.05 | 2.18
【表10.2.2-16】
分部分项工程清单与计价表
单位(专业)工程名称:单项工程-消防电 | [5 empty] | 标段: |  |  | 第7页 共7页
序号 | 项目编码 | 项目名称 | 项目特征 | 计量 单位 | 工程量 | 金 额 (元) |  |  |  |  | 备注
[6 empty] | 综合单价 | 合价 | 其中
[8 empty] | 人工费 | 机械费 | 暂估价
38 | 030411004008 | 配线 | 1.名称：低烟无卤双绞线； 2.配线形式：管内/桥架穿线； 3.配线型号、规 格：WDZN-RYJS-2*2.5。 | m | 291.23 | 9.34 | 2720.09 | 171.83
39 | 030413002005 | 凿（压）槽 | 1.混凝土刨沟槽 管径(mm以内)20`二次精装修工程，在原粉刷层上进行砖墙开凿，砖墙开凿增加费 | m | 115.21 | 2.69 | 309.91 | 216.59 | 8.06
本页小计 | [6 empty] | 3030.00 | 388.42 | 8.06
合计 | [6 empty] | 39748.20 | 12517.45 | 226.38

## 0_5_表10_2_2-16 施工技术措施项目清单与计价
【表10.2.2-16】
施工技术措施项目清单与计价表
单位(专业)工程名称:单项工程-消防电 | [5 empty] | 标段: |  |  | 第1页 共1页
序号 | 项目编码 | 项目名称 | 项目特征 | 计量 单位 | 工程量 | 金 额 (元) |  |  |  |  | 备注
[6 empty] | 综合单价 | 合价 | 其中
[8 empty] | 人工费 | 机械费 | 暂估价
|  | [请输入分部名称,电子评标勿删] |  |  | 0 |  | 650.73 | 156.51
1 | 031301017003 | 脚手架搭拆 | 脚手架搭拆费第九册 | 项 | 1 | 650.73 | 650.73 | 156.51
本页小计 | [6 empty] | 650.73 | 156.51
合计 | [6 empty] | 650.73 | 156.51

## 0_5_表10_2_2-20 施工组织(总价)措施项目清
【表10.2.2-20】
施工组织（总价）措施项目清单与计价表
工程名称:消防电 |  |  | 标段: | 第1页 共1页
序号 | 项目编号 | 项目名称 | 计算基础 | 费率 (%) | 金额 (元) | 备注
1 | 031302001001 | 安全文明施工费 |  |  | 1040.07
1.1 |  | 安全文明施工基本费 | 定额人工费+定额机械费 | 8.88 | 1040.07
2 | Z03130200801 | 提前竣工增加费 | 定额人工费+定额机械费
3 | 031302004001 | 二次搬运费 | 定额人工费+定额机械费
4 | 031302005001 | 冬雨季施工增加费 | 定额人工费+定额机械费
5 |  | 其他施工组织措施费 | 按相关规定计算
合 计 |  |  |  |  | 1040.07

## 0_5_表10_2_2-21 其他项目清单与计价汇总表
【表10.2.2-21】
其他项目清单与计价汇总表
工程名称:消防电 |  | 标段: | 第1页 共1页
序号 | 项 目 名 称 | 金额(元) | 备注
1 | 暂列金额 | 450.27 | 明细详见表10.2.2-22
1.1 | 标化工地增加费 |  | 明细详见表10.2.2-22
1.2 | 优质工程增加费 |  | 明细详见表10.2.2-22
1.3 | 其他暂列金额 | 450.27 | 明细详见表10.2.2-22
2 | 暂估价
2.1 | 材料（设备）暂估价 |  | 明细详见表10.2.2-23
2.2 | 专业工程暂估价 |  | 明细详见表10.2.2-24
2.3 | 专项技术措施暂估价 |  | 明细详见表10.2.2-25
3 | 计日工 |  | 明细详见表10.2.2-26
4 | 总承包服务费 |  | 明细详见表10.2.2-27
合 计 |  | 450.27 | -

## 0_5_表10_2_2-29 主要工日一览表
【表10.2.2-29】
主要工日一览表
工程名称:消防电 |  |  | 标段: |  | 第1页 共1页
序号 | 工日名称（类别） | 单位 | 数 量 | 单价(元) | 合价（元） | 备注
1 | 二类人工 | 工日 | 85.081 | 149.00 | 12677.01

## 0_5_表10_2_2-31 主要材料和工程设备一览表
【表10.2.2-31】
主要材料和工程设备一览表
工程名称:消防电 |  |  |  | 标段: |  | 第1页 共1页
序号 | 名称、规格、型号 | 单位 | 数量 | 单价(元) | 合价（元） | 备注
1 | 镀锌锁紧螺母DN15×3 | 10个 | 11.150 | 2.99 | 33.32
2 | 复合硅酸盐水泥PC 32.5R综合 | kg | 15.669 | 0.24 | 3.74
3 | 普通硅酸盐水泥PO 42.5综合 | kg | 19.908 | 0.33 | 6.61
4 | 黄砂净砂 | t | 0.126 | 162.00 | 20.35
5 | 黄砂净砂(中粗砂) | m3 | 0.037 | 210.60 | 7.77

## 0_5_表10_2_2-32 主要机械台班一览表
【表10.2.2-32】
主要机械台班一览表
工程名称:消防电 |  |  |  | 标段: | 第1页 共1页
序号 | 机械名称、规格、型号 | 单位 | 数 量 | 单价(元) | 合价（元） | 备注
1 | 交/直流低电阻测试仪 | 台班 | 0.070 | 8.07 | 0.56
2 | 交流稳压电源 | 台班 | 1.920 | 11.55 | 22.18
3 | 接地电阻测试仪0.1～1200Ω | 台班 | 0.256 | 13.58 | 3.48
4 | 数字万用表 | 台班 | 1.408 | 4.16 | 5.86
5 | 声级计 | 台班 | 0.180 | 3.31 | 0.60
6 | 火灾探测器试验器 | 台班 | 2.506 | 4.34 | 10.87
7 | 其他机械费 | 元 | 14.321 | 1.02 | 14.61
8 | 直流稳压稳流电源WYK-6005 | 台班 | 2.200 | 30.83 | 67.83
9 | 自耦调压器 | 台班 | 1.408 | 9.77 | 13.76
10 | 手持式万用表 | 台班 | 12.575 | 6.96 | 87.52

## 0_6_表10_2_2-13 【不含单列】单位(专业)工
【表10.2.2-13】
单位（专业）工程预算费用表
工程名称:单项工程-弱电 |  |  | 标段: | 第1页 共1页
序号 | 费用名称 |  | 计算公式 | 金额 (元) | 备注
1 | 分部分项工程费 |  | ∑(分部分项工程量×综合单价） | 57098.31 | 见表10.2.2-16
1.1 | 其中 | 人工费+机械费 | ∑分部分项（定额人工费+定额机械费） | 13265.49
2 | 措施项目费 |  | （2.1+2.2） | 1786.89
2.1 | 施工技术措施项目费 |  | ∑(技措项目工程量×综合单价） | 597.36 | 见表10.2.2-16
2.1.1 | 其中 | 人工费+机械费 | ∑技措项目（定额人工费+定额机械费） | 130.17
2.2 | 施工组织措施项目费 |  | (1.1+2.1.1)×8.88% | 1189.53 | 见表10.2.2-20
2.2.1 | 其中 | 安全文明施工基本费 | (1.1+2.1.1)×8.88% | 1189.53 | 见表10.2.2-20
3 | 其他项目费 |  | （3.1+3.2+3.3+3.4） | 629.88
3.1 | 暂列金额 |  | 3.1.1+3.1.2+3.1.3 | 629.88 | 见表10.2.2-21
3.1.1 | 其中 | 标化工地增加费 | 按招标文件规定额度列计 |  | 见表10.2.2-22
3.1.2 |  | 优质工程增加费 | 按招标文件规定额度列计 |  | 见表10.2.2-22
3.1.3 |  | 其他暂列金额 | 按招标文件规定额度列计 | 629.88 | 见表10.2.2-22
3.2 | 暂估价 |  | 3.2.1+3.2.2+3.2.3 |  | 见表10.2.2-21
3.2.1 | 其中 | 材料（工程设备）暂估价 | 按招标文件规定额度列计 (或计入综合单价) |  | 见表10.2.2-23
3.2.2 |  | 专业工程暂估价 | 按招标文件规定额度列计 |  | 见表10.2.2-24
3.2.3 |  | 专项技术措施暂估价 | 按招标文件规定额度列计 |  | 见表10.2.2-25
3.3 | 计日工 |  | ∑计日工(暂估数量×综合单价） |  | 见表10.2.2-21
3.4 | 施工总承包服务费 |  | 3.4.1+3.4.2 |  | 见表10.2.2-21
3.4.1 | 其中 | 专业发包工程管理费 | ∑专业发包工程（暂估金额×费率） |  | 见表10.2.2-27
3.4.2 |  | 甲供材料设备管理费 | 甲供材料暂估金额×费率+甲供设备暂估金额×费率 |  | 见表10.2.2-27
4 | 规费 |  | (1.1+2.1.1)×30.63% | 4103.09
5 | 税金 |  | (1+2+3+4)×9% | 5725.64
预算合计 |  |  | 1+2+3+4+5 | 69343.81

## 0_6_表10_2_2-16 分部分项工程清单与计价表
【表10.2.2-16】
分部分项工程清单与计价表
单位(专业)工程名称:单项工程-弱电 | [5 empty] | 标段: |  |  | 第1页 共5页
序号 | 项目编码 | 项目名称 | 项目特征 | 计量 单位 | 工程量 | 金 额 (元) |  |  |  |  | 备注
[6 empty] | 综合单价 | 合价 | 其中
[8 empty] | 人工费 | 机械费 | 暂估价
|  | 弱电 |  |  |  |  | 57098.31 | 14353.11 | 286.69
1 | 030411001022 | 配管 | 1.名称：JDG管 2.规格：JDG20*1.6 3.配置形式：砖、混凝土结构暗配 4.接地要求：按施工验收规范要求 | m | 130.27 | 10.56 | 1375.65 | 541.92 | 6.51
2 | 030411001023 | 配管 | 1.名称：JDG管 2.规格：JDG20*1.6 3.配置形式：砖、混凝土结构明配 4.接地要求：按施工验收规范要求 | m | 738.21 | 14.36 | 10600.70 | 5086.27
3 | 030411001024 | 配管 | 1.名称：JDG管 2.规格：JDG25*1.6 3.配置形式：砖、混凝土结构暗配 4.接地要求：按施工验收规范要求 | m | 9.53 | 14.35 | 136.76 | 54.51 | 0.67
4 | 030411001025 | 配管 | 1.名称：JDG管 2.规格：JDG25*1.6 3.配置形式：砖、混凝土结构明配 4.接地要求：按施工验收规范要求 | m | 53.98 | 16.13 | 870.70 | 394.05
5 | 030502005001 | 双绞线缆 | 1、名称：网线 2、规格型号：CAT6 | m | 4314.50 | 5.53 | 23859.19 | 4271.36 | 86.29
6 | 030411004009 | 配线 | 1.电缆名称：多芯软导线； 2.电缆规格、型号：WDZB-RYYP 4x1.5； 3.敷设方式、部位：桥架内敷设； 4.电压等级(KV)：1KV以下； 5.地形：室内。 | m | 75.64 | 17.98 | 1360.01 | 63.54
本页小计 | [6 empty] | 38203.01 | 10411.65 | 93.47
【表10.2.2-16】
分部分项工程清单与计价表
单位(专业)工程名称:单项工程-弱电 | [5 empty] | 标段: |  |  | 第2页 共5页
序号 | 项目编码 | 项目名称 | 项目特征 | 计量 单位 | 工程量 | 金 额 (元) |  |  |  |  | 备注
[6 empty] | 综合单价 | 合价 | 其中
[8 empty] | 人工费 | 机械费 | 暂估价
7 | 030411004010 | 配线 | 1.电缆名称：多芯软导线； 2.电缆规格、型号：WDZB-RYYP 4x1.5； 3.敷设方式、部位：穿管敷设； 4.电压等级(KV)：1KV以下； 5.地形：室内。 | m | 106.28 | 17.80 | 1891.78 | 74.40
8 | 030411004011 | 配线 | 1.电缆名称：多芯软导线； 2.电缆规格、型号：WDZB-RYY 4x1.5； 3.敷设方式、部位：桥架内敷设； 4.电压等级(KV)：1KV以下； 5.地形：室内。 | m | 128.78 | 17.98 | 2315.46 | 108.18
9 | 030411004012 | 配线 | 1.电缆名称：多芯软导线； 2.电缆规格、型号：WDZB-RYY 4x1.5； 3.敷设方式、部位：穿管敷设； 4.电压等级(KV)：1KV以下； 5.地形：室内。 | m | 61.04 | 17.80 | 1086.51 | 42.73
10 | 030411004013 | 配线 | 1.电缆名称：多芯软导线； 2.电缆规格、型号：WDZB-RYY 2x1.5； 3.敷设方式、部位：桥架内敷设； 4.电压等级(KV)：1KV以下； 5.地形：室内。 | m | 128.78 | 10.72 | 1380.52 | 90.15
本页小计 | [6 empty] | 6674.27 | 315.46
【表10.2.2-16】
分部分项工程清单与计价表
单位(专业)工程名称:单项工程-弱电 | [5 empty] | 标段: |  |  | 第3页 共5页
序号 | 项目编码 | 项目名称 | 项目特征 | 计量 单位 | 工程量 | 金 额 (元) |  |  |  |  | 备注
[6 empty] | 综合单价 | 合价 | 其中
[8 empty] | 人工费 | 机械费 | 暂估价
11 | 030411004014 | 配线 | 1.电缆名称：多芯软导线； 2.电缆规格、型号：WDZB-RYY 2x1.5； 3.敷设方式、部位：穿管敷设； 4.电压等级(KV)：1KV以下； 5.地形：室内。 | m | 61.04 | 10.55 | 643.97 | 35.40
12 | 030411004015 | 配线 | 1.电缆名称：多芯软导线； 2.电缆规格、型号：EVJV 2*1.5； 3.敷设方式、部位：穿管敷设； 4.电压等级(KV)：1KV以下； 5.地形：室内。 | m | 152.76 | 6.74 | 1029.60 | 88.60
13 | 030411004016 | 配线 | 1.电缆名称：多芯软导线； 2.电缆规格、型号：EVJV 2*1.5； 3.敷设方式、部位：桥架内敷设； 4.电压等级(KV)：1KV以下； 5.地形：室内。 | m | 74.80 | 6.91 | 516.87 | 52.36
14 | 030411004017 | 配线 | 1.电缆名称：多芯软导线； 2.电缆规格、型号：RVV3*1.5； 3.敷设方式、部位：穿管敷设； 4.电压等级(KV)：1KV以下； 5.地形：室内。 | m | 43.51 | 5.67 | 246.70 | 30.46
15 | 030411004018 | 配线 | 1.电缆名称：多芯软导线； 2.电缆规格、型号：RVH 2*1.5； 3.敷设方式、部位：穿管敷设； 4.电压等级(KV)：1KV以下； 5.地形：室内。 | m | 43.51 | 5.06 | 220.16 | 25.24
本页小计 | [6 empty] | 2657.30 | 232.06
【表10.2.2-16】
分部分项工程清单与计价表
单位(专业)工程名称:单项工程-弱电 | [5 empty] | 标段: |  |  | 第4页 共5页
序号 | 项目编码 | 项目名称 | 项目特征 | 计量 单位 | 工程量 | 金 额 (元) |  |  |  |  | 备注
[6 empty] | 综合单价 | 合价 | 其中
[8 empty] | 人工费 | 机械费 | 暂估价
16 | 030411004019 | 配线 | 1.电缆名称：多芯软导线； 2.电缆规格、型号：RVJFP 2*0.3； 3.敷设方式、部位：穿管敷设； 4.电压等级(KV)：1KV以下； 5.地形：室内。 | m | 43.51 | 2.33 | 101.38 | 25.24
17 | 030411003002 | 桥架 | 1、名称：耐火桥架 2、规格：150*100 | m | 64.22 | 108.81 | 6987.78 | 2499.44 | 145.78
18 | 030413001002 | 铁构件 | 1.名称：电缆桥架吊支架； 2.材质；50*50*4镀锌角铁。 | kg | 76.27 | 9.50 | 724.57 | 277.62 | 28.98
19 | 031201003004 | 金属结构刷油 | 1油漆品种：红丹防锈漆、红色调和漆； 2.结构类型：一般管架； 3.涂刷遍数、漆膜厚度：刷防锈漆二遍、再刷调和漆二遍。 | kg | 76.27 | 0.86 | 65.59 | 28.98 | 8.39
20 | 030408008002 | 防火堵洞 | 1.名称:防火封堵； 2.材质:无机防火堵料； 3.部位:电缆桥架穿墙穿楼板处孔洞用堵料封堵。 | 处 | 6 | 13.68 | 82.08 | 50.04
21 | 030502012001 | 信息插座 | 1.名 称：LED屏幕数据点位 2.规格、型号：86型 3.安装方式：暗装 | 个 | 1 | 46.19 | 46.19 | 11.09
22 | 030502012002 | 信息插座 | 1.名 称：语音信息点/网络数据点 2.规格、型号：86型 3.安装方式：地插 | 个 | 5 | 68.03 | 340.15 | 55.45
本页小计 | [6 empty] | 8347.74 | 2947.86 | 183.15
【表10.2.2-16】
分部分项工程清单与计价表
单位(专业)工程名称:单项工程-弱电 | [5 empty] | 标段: |  |  | 第5页 共5页
序号 | 项目编码 | 项目名称 | 项目特征 | 计量 单位 | 工程量 | 金 额 (元) |  |  |  |  | 备注
[6 empty] | 综合单价 | 合价 | 其中
[8 empty] | 人工费 | 机械费 | 暂估价
23 | 030502012003 | 信息插座 | 1.名 称：语音信息点/网络数据点 2.规格、型号：86型 3.安装方式：暗装 | 个 | 10 | 46.84 | 468.40 | 110.90
24 | 030502012004 | 信息插座 | 1.名 称：网络数据点 2.规格、型号：86型 3.安装方式：地插 | 个 | 4 | 67.38 | 269.52 | 44.36
25 | 030502012005 | 信息插座 | 1.名 称：网络数据点 2.规格、型号：86型 3.安装方式：暗装 | 个 | 2 | 46.19 | 92.38 | 22.18
26 | 030413002006 | 凿（压）槽 | 1.混凝土刨沟槽 管径(mm以内)20`二次精装修工程，在原粉刷层上进行砖墙开凿，砖墙开凿增加费 | m | 130.27 | 2.69 | 350.43 | 244.91 | 9.12
27 | 030413002007 | 凿（压）槽 | 1.混凝土刨沟槽 管径(mm以内)32`二次精装修工程，在原粉刷层上进行砖墙开凿，砖墙开凿增加费 | m | 9.53 | 3.70 | 35.26 | 23.73 | 0.95
本页小计 | [6 empty] | 1215.99 | 446.08 | 10.07
合计 | [6 empty] | 57098.31 | 14353.11 | 286.69

## 0_6_表10_2_2-16 施工技术措施项目清单与计价
【表10.2.2-16】
施工技术措施项目清单与计价表
单位(专业)工程名称:单项工程-弱电 | [5 empty] | 标段: |  |  | 第1页 共1页
序号 | 项目编码 | 项目名称 | 项目特征 | 计量 单位 | 工程量 | 金 额 (元) |  |  |  |  | 备注
[6 empty] | 综合单价 | 合价 | 其中
[8 empty] | 人工费 | 机械费 | 暂估价
|  | [请输入分部名称,电子评标勿删] |  |  | 0 |  | 597.36 | 143.67
1 | 031301017004 | 脚手架搭拆 | 脚手架搭拆费第五册 | 项 | 1 | 597.36 | 597.36 | 143.67
本页小计 | [6 empty] | 597.36 | 143.67
合计 | [6 empty] | 597.36 | 143.67

## 0_6_表10_2_2-20 施工组织(总价)措施项目清
【表10.2.2-20】
施工组织（总价）措施项目清单与计价表
工程名称:弱电 |  |  | 标段: | 第1页 共1页
序号 | 项目编号 | 项目名称 | 计算基础 | 费率 (%) | 金额 (元) | 备注
1 | 031302001001 | 安全文明施工费 |  |  | 1189.53
1.1 |  | 安全文明施工基本费 | 定额人工费+定额机械费 | 8.88 | 1189.53
2 | Z03130200801 | 提前竣工增加费 | 定额人工费+定额机械费
3 | 031302004001 | 二次搬运费 | 定额人工费+定额机械费
4 | 031302005001 | 冬雨季施工增加费 | 定额人工费+定额机械费
5 |  | 其他施工组织措施费 | 按相关规定计算
合 计 |  |  |  |  | 1189.53

## 0_6_表10_2_2-21 其他项目清单与计价汇总表
【表10.2.2-21】
其他项目清单与计价汇总表
工程名称:弱电 |  | 标段: | 第1页 共1页
序号 | 项 目 名 称 | 金额(元) | 备注
1 | 暂列金额 | 629.88 | 明细详见表10.2.2-22
1.1 | 标化工地增加费 |  | 明细详见表10.2.2-22
1.2 | 优质工程增加费 |  | 明细详见表10.2.2-22
1.3 | 其他暂列金额 | 629.88 | 明细详见表10.2.2-22
2 | 暂估价
2.1 | 材料（设备）暂估价 |  | 明细详见表10.2.2-23
2.2 | 专业工程暂估价 |  | 明细详见表10.2.2-24
2.3 | 专项技术措施暂估价 |  | 明细详见表10.2.2-25
3 | 计日工 |  | 明细详见表10.2.2-26
4 | 总承包服务费 |  | 明细详见表10.2.2-27
合 计 |  | 629.88 | -

## 0_6_表10_2_2-29 主要工日一览表
【表10.2.2-29】
主要工日一览表
工程名称:弱电 |  |  | 标段: |  | 第1页 共1页
序号 | 工日名称（类别） | 单位 | 数 量 | 单价(元) | 合价（元） | 备注
1 | 二类人工 | 工日 | 97.391 | 149.00 | 14511.18

## 0_6_表10_2_2-31 主要材料和工程设备一览表
【表10.2.2-31】
主要材料和工程设备一览表
工程名称:弱电 |  |  |  | 标段: |  | 第1页 共1页
序号 | 名称、规格、型号 | 单位 | 数量 | 单价(元) | 合价（元） | 备注
1 | 镀锌锁紧螺母DN15×3 | 10个 | 2.266 | 2.99 | 6.77
2 | 复合硅酸盐水泥PC 32.5R综合 | kg | 20.538 | 0.24 | 4.91
3 | 普通硅酸盐水泥PO 42.5综合 | kg | 26.262 | 0.33 | 8.72
4 | 黄砂净砂 | t | 0.166 | 162.00 | 26.86
5 | 黄砂净砂(中粗砂) | m3 | 0.048 | 210.60 | 10.07

## 0_6_表10_2_2-32 主要机械台班一览表
【表10.2.2-32】
主要机械台班一览表
工程名称:弱电 |  |  |  | 标段: | 第1页 共1页
序号 | 机械名称、规格、型号 | 单位 | 数 量 | 单价(元) | 合价（元） | 备注
1 | 对讲机（一对） | 台班 | 21.573 | 4.61 | 99.45
2 | 其他机械费 | 元 | 17.735 | 1.02 | 18.09
3 | 汽车式起重机16t | 台班 | 0.008 | 1039.83 | 8.73
4 | 载货汽车8t | 台班 | 0.257 | 554.17 | 142.37
5 | 砂轮切割机 φ400 | 台班 | 0.128 | 26.83 | 3.44
6 | 弧焊机 综合 | 台班 | 0.430 | 66.69 | 28.67

## 0_7_表10_2_2-13 【不含单列】单位(专业)工
【表10.2.2-13】
单位（专业）工程预算费用表
工程名称:单项工程-暖通 |  |  | 标段: | 第1页 共1页
序号 | 费用名称 |  | 计算公式 | 金额 (元) | 备注
1 | 分部分项工程费 |  | ∑(分部分项工程量×综合单价） | 2506.59 | 见表10.2.2-16
1.1 | 其中 | 人工费+机械费 | ∑分部分项（定额人工费+定额机械费） | 834.67
2 | 措施项目费 |  | （2.1+2.2） | 101.78
2.1 | 施工技术措施项目费 |  | ∑(技措项目工程量×综合单价） | 27.14 | 见表10.2.2-16
2.1.1 | 其中 | 人工费+机械费 | ∑技措项目（定额人工费+定额机械费） | 5.91
2.2 | 施工组织措施项目费 |  | (1.1+2.1.1)×8.88% | 74.64 | 见表10.2.2-20
2.2.1 | 其中 | 安全文明施工基本费 | (1.1+2.1.1)×8.88% | 74.64 | 见表10.2.2-20
3 | 其他项目费 |  | （3.1+3.2+3.3+3.4） | 28.66
3.1 | 暂列金额 |  | 3.1.1+3.1.2+3.1.3 | 28.66 | 见表10.2.2-21
3.1.1 | 其中 | 标化工地增加费 | 按招标文件规定额度列计 |  | 见表10.2.2-22
3.1.2 |  | 优质工程增加费 | 按招标文件规定额度列计 |  | 见表10.2.2-22
3.1.3 |  | 其他暂列金额 | 按招标文件规定额度列计 | 28.66 | 见表10.2.2-22
3.2 | 暂估价 |  | 3.2.1+3.2.2+3.2.3 |  | 见表10.2.2-21
3.2.1 | 其中 | 材料（工程设备）暂估价 | 按招标文件规定额度列计 (或计入综合单价) |  | 见表10.2.2-23
3.2.2 |  | 专业工程暂估价 | 按招标文件规定额度列计 |  | 见表10.2.2-24
3.2.3 |  | 专项技术措施暂估价 | 按招标文件规定额度列计 |  | 见表10.2.2-25
3.3 | 计日工 |  | ∑计日工(暂估数量×综合单价） |  | 见表10.2.2-21
3.4 | 施工总承包服务费 |  | 3.4.1+3.4.2 |  | 见表10.2.2-21
3.4.1 | 其中 | 专业发包工程管理费 | ∑专业发包工程（暂估金额×费率） |  | 见表10.2.2-27
3.4.2 |  | 甲供材料设备管理费 | 甲供材料暂估金额×费率+甲供设备暂估金额×费率 |  | 见表10.2.2-27
4 | 规费 |  | (1.1+2.1.1)×30.63% | 257.47
5 | 税金 |  | (1+2+3+4)×9% | 260.51
预算合计 |  |  | 1+2+3+4+5 | 3155.01

## 0_7_表10_2_2-16 分部分项工程清单与计价表
【表10.2.2-16】
分部分项工程清单与计价表
单位(专业)工程名称:单项工程-暖通 | [5 empty] | 标段: |  |  | 第1页 共2页
序号 | 项目编码 | 项目名称 | 项目特征 | 计量 单位 | 工程量 | 金 额 (元) |  |  |  |  | 备注
[6 empty] | 综合单价 | 合价 | 其中
[8 empty] | 人工费 | 机械费 | 暂估价
|  | 暖通 |  |  |  |  | 2506.59 | 891.55 | 28.54
1 | 030108006001 | 其他风机 | 1.名称：天花板用管道式换气扇 2.规格：L=150m3/h，H=150Pa，N=25W，噪声≤48dB，电源:220V | 台 | 3 | 137.84 | 413.52 | 93.87
2 | 030703017001 | 碳钢罩类 | 1.名 称：不锈钢防雨罩 2.规 格：具体技术参数按设计要求 | 个 | 2 | 357.56 | 715.12 | 252.10 | 8.62
3 | 030413003001 | 打洞（孔） | 1.打洞150 | 个 | 2 | 53.87 | 107.74 | 71.22
4 | 030702001001 | 碳钢通风管道 | 1.材 质：镀锌薄钢板 2.形 状：圆形 3.规 格：长边长(mm)≤320 4.板材厚度：0.5mm 5.接口形式：咬口 | m2 | 4.32 | 152.91 | 660.57 | 399.08 | 15.72
5 | 030702012001 | 挡烟垂壁 | 1.固定式挡烟垂壁 | m | 4.52 | 119.51 | 540.19 | 50.76 | 3.21
6 | 031201003006 | 金属结构刷油 | 1.除锈级别：手工除微锈； 2.油漆品种：红丹防锈漆、红色调和漆； 3.涂刷遍数、漆膜厚度：除锈后刷防锈漆二遍、再刷调和漆二遍。 | kg | 4.32 | 1.74 | 7.52 | 3.20 | 0.99
7 | 030704001001 | 通风工程检测、 调试 | 通风工程检测、 调试 | 系统 | 1 | 61.93 | 61.93 | 21.32
本页小计 | [6 empty] | 2506.59 | 891.55 | 28.54
【表10.2.2-16】
分部分项工程清单与计价表
单位(专业)工程名称:单项工程-暖通 | [5 empty] | 标段: |  |  | 第2页 共2页
序号 | 项目编码 | 项目名称 | 项目特征 | 计量 单位 | 工程量 | 金 额 (元) |  |  |  |  | 备注
[6 empty] | 综合单价 | 合价 | 其中
[8 empty] | 人工费 | 机械费 | 暂估价
合计 | [6 empty] | 2506.59 | 891.55 | 28.54

## 0_7_表10_2_2-16 施工技术措施项目清单与计价
【表10.2.2-16】
施工技术措施项目清单与计价表
单位(专业)工程名称:单项工程-暖通 | [5 empty] | 标段: |  |  | 第1页 共1页
序号 | 项目编码 | 项目名称 | 项目特征 | 计量 单位 | 工程量 | 金 额 (元) |  |  |  |  | 备注
[6 empty] | 综合单价 | 合价 | 其中
[8 empty] | 人工费 | 机械费 | 暂估价
|  | [请输入分部名称,电子评标勿删] |  |  | 0 |  | 27.14 | 6.53
1 | 031301017005 | 脚手架搭拆 | 脚手架搭拆费第七册 | 项 | 1 | 27.14 | 27.14 | 6.53
本页小计 | [6 empty] | 27.14 | 6.53
合计 | [6 empty] | 27.14 | 6.53

## 0_7_表10_2_2-20 施工组织(总价)措施项目清
【表10.2.2-20】
施工组织（总价）措施项目清单与计价表
工程名称:暖通 |  |  | 标段: | 第1页 共1页
序号 | 项目编号 | 项目名称 | 计算基础 | 费率 (%) | 金额 (元) | 备注
1 | 031302001001 | 安全文明施工费 |  |  | 74.64
1.1 |  | 安全文明施工基本费 | 定额人工费+定额机械费 | 8.88 | 74.64
2 | Z03130200801 | 提前竣工增加费 | 定额人工费+定额机械费
3 | 031302004001 | 二次搬运费 | 定额人工费+定额机械费
4 | 031302005001 | 冬雨季施工增加费 | 定额人工费+定额机械费
5 |  | 其他施工组织措施费 | 按相关规定计算
合 计 |  |  |  |  | 74.64

## 0_7_表10_2_2-21 其他项目清单与计价汇总表
【表10.2.2-21】
其他项目清单与计价汇总表
工程名称:暖通 |  | 标段: | 第1页 共1页
序号 | 项 目 名 称 | 金额(元) | 备注
1 | 暂列金额 | 28.66 | 明细详见表10.2.2-22
1.1 | 标化工地增加费 |  | 明细详见表10.2.2-22
1.2 | 优质工程增加费 |  | 明细详见表10.2.2-22
1.3 | 其他暂列金额 | 28.66 | 明细详见表10.2.2-22
2 | 暂估价
2.1 | 材料（设备）暂估价 |  | 明细详见表10.2.2-23
2.2 | 专业工程暂估价 |  | 明细详见表10.2.2-24
2.3 | 专项技术措施暂估价 |  | 明细详见表10.2.2-25
3 | 计日工 |  | 明细详见表10.2.2-26
4 | 总承包服务费 |  | 明细详见表10.2.2-27
合 计 |  | 28.66 | -

## 0_7_表10_2_2-29 主要工日一览表
【表10.2.2-29】
主要工日一览表
工程名称:暖通 |  |  | 标段: |  | 第1页 共1页
序号 | 工日名称（类别） | 单位 | 数 量 | 单价(元) | 合价（元） | 备注
1 | 二类人工 | 工日 | 6.027 | 149.00 | 898.08

## 0_7_表10_2_2-31 主要材料和工程设备一览表
【表10.2.2-31】
主要材料和工程设备一览表
工程名称:暖通 |  |  |  | 标段: |  | 第1页 共1页
序号 | 名称、规格、型号 | 单位 | 数量 | 单价(元) | 合价（元） | 备注
1 | 热轧光圆钢筋HPB300综合 | kg | 68.819 | 3.17 | 218.02

## 0_7_表10_2_2-32 主要机械台班一览表
【表10.2.2-32】
主要机械台班一览表
工程名称:暖通 |  |  |  | 标段: | 第1页 共1页
序号 | 机械名称、规格、型号 | 单位 | 数 量 | 单价(元) | 合价（元） | 备注
1 | 其他机械费 | 元 | 3.144 | 1.02 | 3.21
2 | 汽车式起重机16t | 台班 | 0.001 | 1039.83 | 0.94
3 | 台式钻床16mm | 台班 | 0.358 | 4.32 | 1.55
4 | 剪板机6.3×2000mm | 台班 | 0.017 | 50.06 | 0.87
5 | 卷板机2×1600mm | 台班 | 0.017 | 42.24 | 0.73
6 | 咬口机1.5mm | 台班 | 0.017 | 19.12 | 0.33
7 | 法兰卷圆机L40×4 | 台班 | 0.216 | 36.53 | 7.89
8 | 交流弧焊机21kV·A | 台班 | 0.120 | 69.68 | 8.36
9 | 弧焊机 综合 | 台班 | 0.069 | 66.69 | 4.61

## 0_8_表10_2_2-13 【不含单列】单位(专业)工
【表10.2.2-13】
单位（专业）工程预算费用表
工程名称:单项工程-室外强弱电 |  |  | 标段: | 第1页 共1页
序号 | 费用名称 |  | 计算公式 | 金额 (元) | 备注
1 | 分部分项工程费 |  | ∑(分部分项工程量×综合单价） | 27129.71 | 见表10.2.2-16
1.1 | 其中 | 人工费+机械费 | ∑分部分项（定额人工费+定额机械费） | 6468.90
2 | 措施项目费 |  | （2.1+2.2） | 574.44
2.1 | 施工技术措施项目费 |  | ∑(技措项目工程量×综合单价） |  | 见表10.2.2-16
2.1.1 | 其中 | 人工费+机械费 | ∑技措项目（定额人工费+定额机械费）
2.2 | 施工组织措施项目费 |  | (1.1+2.1.1)×8.88% | 574.44 | 见表10.2.2-20
2.2.1 | 其中 | 安全文明施工基本费 | (1.1+2.1.1)×8.88% | 574.44 | 见表10.2.2-20
3 | 其他项目费 |  | （3.1+3.2+3.3+3.4） | 296.86
3.1 | 暂列金额 |  | 3.1.1+3.1.2+3.1.3 | 296.86 | 见表10.2.2-21
3.1.1 | 其中 | 标化工地增加费 | 按招标文件规定额度列计 |  | 见表10.2.2-22
3.1.2 |  | 优质工程增加费 | 按招标文件规定额度列计 |  | 见表10.2.2-22
3.1.3 |  | 其他暂列金额 | 按招标文件规定额度列计 | 296.86 | 见表10.2.2-22
3.2 | 暂估价 |  | 3.2.1+3.2.2+3.2.3 |  | 见表10.2.2-21
3.2.1 | 其中 | 材料（工程设备）暂估价 | 按招标文件规定额度列计 (或计入综合单价) |  | 见表10.2.2-23
3.2.2 |  | 专业工程暂估价 | 按招标文件规定额度列计 |  | 见表10.2.2-24
3.2.3 |  | 专项技术措施暂估价 | 按招标文件规定额度列计 |  | 见表10.2.2-25
3.3 | 计日工 |  | ∑计日工(暂估数量×综合单价） |  | 见表10.2.2-21
3.4 | 施工总承包服务费 |  | 3.4.1+3.4.2 |  | 见表10.2.2-21
3.4.1 | 其中 | 专业发包工程管理费 | ∑专业发包工程（暂估金额×费率） |  | 见表10.2.2-27
3.4.2 |  | 甲供材料设备管理费 | 甲供材料暂估金额×费率+甲供设备暂估金额×费率 |  | 见表10.2.2-27
4 | 规费 |  | (1.1+2.1.1)×30.63% | 1981.42
5 | 税金 |  | (1+2+3+4)×9% | 2698.42
预算合计 |  |  | 1+2+3+4+5 | 32680.85

## 0_8_表10_2_2-16 分部分项工程清单与计价表
【表10.2.2-16】
分部分项工程清单与计价表
单位(专业)工程名称:单项工程-室外强弱电 | [5 empty] | 标段: |  |  | 第1页 共2页
序号 | 项目编码 | 项目名称 | 项目特征 | 计量 单位 | 工程量 | 金 额 (元) |  |  |  |  | 备注
[6 empty] | 综合单价 | 合价 | 其中
[8 empty] | 人工费 | 机械费 | 暂估价
|  | 室外强弱电 |  |  |  |  | 27129.71 | 6213.02 | 891.78
1 | 040504001003 | 砌筑井 | 1.电力手孔井600*600*900 2.详见图纸 | 座 | 6 | 847.01 | 5082.06 | 1255.32 | 58.74
2 | 040504001004 | 砌筑井 | 1.弱电手孔井600*600*800 2.详见图纸 | 座 | 5 | 799.10 | 3995.50 | 959.50 | 43.45
3 | 030408003001 | 电缆保护管 | 1.名称：镀锌钢管 2.规格：SC25*3.2 3.配置形式：室外地坪下敷设 4.接地要求：按施工验收规范要求 | m | 142.18 | 19.05 | 2708.53 | 624.17 | 115.17
4 | 030408003002 | 电缆保护管 | 1.名称：镀锌钢管 2.规格：SC32*3.5 3.配置形式：室外地坪下敷设 4.接地要求：按施工验收规范要求 | m | 223.46 | 26.57 | 5937.33 | 1401.09 | 259.21
5 | 030408003003 | 电缆保护管 | 1.名称：镀锌钢管 2.规格：SC50*3.8 3.配置形式：室外地坪下敷设 4.接地要求：按施工验收规范要求 | m | 249.04 | 34.99 | 8713.91 | 1561.48 | 288.89
6 | 040101002001 | 室外挖沟槽土方 | 1.土壤类别：三类土 2.挖土深度：1.5m 以内 3.人工辅助开挖 | m3 | 30.86 | 7.78 | 240.09 | 119.43 | 68.51
7 | 040103001001 | 室外回填方 | 1.填方材料品种：三类土 2.填方粒径要求：原土回填夯实 3.人工辅助回填 | m3 | 26.89 | 16.82 | 452.29 | 292.03 | 57.81
本页小计 | [6 empty] | 27129.71 | 6213.02 | 891.78
【表10.2.2-16】
分部分项工程清单与计价表
单位(专业)工程名称:单项工程-室外强弱电 | [5 empty] | 标段: |  |  | 第2页 共2页
序号 | 项目编码 | 项目名称 | 项目特征 | 计量 单位 | 工程量 | 金 额 (元) |  |  |  |  | 备注
[6 empty] | 综合单价 | 合价 | 其中
[8 empty] | 人工费 | 机械费 | 暂估价
合计 | [6 empty] | 27129.71 | 6213.02 | 891.78

## 0_8_表10_2_2-16 施工技术措施项目清单与计价
【表10.2.2-16】
施工技术措施项目清单与计价表
单位(专业)工程名称:单项工程-室外强弱电 | [5 empty] | 标段: |  |  | 第1页 共1页
序号 | 项目编码 | 项目名称 | 项目特征 | 计量 单位 | 工程量 | 金 额 (元) |  |  |  |  | 备注
[6 empty] | 综合单价 | 合价 | 其中
[8 empty] | 人工费 | 机械费 | 暂估价
|  | [请输入分部名称,电子评标勿删] |  |  | 0
本页小计
合计

## 0_8_表10_2_2-20 施工组织(总价)措施项目清
【表10.2.2-20】
施工组织（总价）措施项目清单与计价表
工程名称:室外强弱电 |  |  | 标段: | 第1页 共1页
序号 | 项目编号 | 项目名称 | 计算基础 | 费率 (%) | 金额 (元) | 备注
1 | 031302001001 | 安全文明施工费 |  |  | 574.44
1.1 |  | 安全文明施工基本费 | 定额人工费+定额机械费 | 8.88 | 574.44
2 | Z03130200801 | 提前竣工增加费 | 定额人工费+定额机械费
3 | 031302004001 | 二次搬运费 | 定额人工费+定额机械费
4 | 031302005001 | 冬雨季施工增加费 | 定额人工费+定额机械费
5 |  | 其他施工组织措施费 | 按相关规定计算
合 计 |  |  |  |  | 574.44

## 0_8_表10_2_2-21 其他项目清单与计价汇总表
【表10.2.2-21】
其他项目清单与计价汇总表
工程名称:室外强弱电 |  | 标段: | 第1页 共1页
序号 | 项 目 名 称 | 金额(元) | 备注
1 | 暂列金额 | 296.86 | 明细详见表10.2.2-22
1.1 | 标化工地增加费 |  | 明细详见表10.2.2-22
1.2 | 优质工程增加费 |  | 明细详见表10.2.2-22
1.3 | 其他暂列金额 | 296.86 | 明细详见表10.2.2-22
2 | 暂估价
2.1 | 材料（设备）暂估价 |  | 明细详见表10.2.2-23
2.2 | 专业工程暂估价 |  | 明细详见表10.2.2-24
2.3 | 专项技术措施暂估价 |  | 明细详见表10.2.2-25
3 | 计日工 |  | 明细详见表10.2.2-26
4 | 总承包服务费 |  | 明细详见表10.2.2-27
合 计 |  | 296.86 | -

## 0_8_表10_2_2-29 主要工日一览表
【表10.2.2-29】
主要工日一览表
工程名称:室外强弱电 |  |  | 标段: |  | 第1页 共1页
序号 | 工日名称（类别） | 单位 | 数 量 | 单价(元) | 合价（元） | 备注
1 | 一类人工 | 工日 | 2.980 | 138.00 | 411.28
2 | 二类人工 | 工日 | 38.919 | 149.00 | 5798.86

## 0_8_表10_2_2-31 主要材料和工程设备一览表
【表10.2.2-31】
主要材料和工程设备一览表
工程名称:室外强弱电 |  |  |  | 标段: |  | 第1页 共1页
序号 | 名称、规格、型号 | 单位 | 数量 | 单价(元) | 合价（元） | 备注
1 | 混凝土实心砖240×115×53 MU10 | 千块 | 3.039 | 407.10 | 1237.26
2 | 非泵送商品混凝土C15 | m3 | 1.296 | 316.00 | 409.47
3 | 沥青清漆 | kg | 47.297 | 10.03 | 474.23
4 | 木模板 | m3 | 0.046 | 1903.00 | 88.30

## 0_8_表10_2_2-32 主要机械台班一览表
【表10.2.2-32】
主要机械台班一览表
工程名称:室外强弱电 |  |  |  | 标段: | 第1页 共1页
序号 | 机械名称、规格、型号 | 单位 | 数 量 | 单价(元) | 合价（元） | 备注
1 | 履带式推土机105kW | 台班 | 0.005 | 1036.97 | 4.87
2 | 履带式单斗液压挖掘机1m3 | 台班 | 0.055 | 1163.51 | 63.64
3 | 电动夯实机250N·m | 台班 | 1.931 | 29.99 | 57.92
4 | 载货汽车5t | 台班 | 0.005 | 513.21 | 2.41
5 | 机动翻斗车1t | 台班 | 0.344 | 233.58 | 80.33
6 | 干混砂浆罐式搅拌机20000L | 台班 | 0.086 | 211.41 | 18.22
7 | 木工圆锯机500mm | 台班 | 0.007 | 30.08 | 0.20
8 | 半自动切割机100mm | 台班 | 1.716 | 102.73 | 176.29
9 | 混凝土振捣器平板式 | 台班 | 0.076 | 13.13 | 1.00
10 | 弧焊机 综合 | 台班 | 7.322 | 66.69 | 488.30

## 0_9_表10_2_2-13 【不含单列】单位(专业)工
【表10.2.2-13】
单位（专业）工程预算费用表
工程名称:单项工程-市政 |  |  | 标段: | 第1页 共1页
序号 | 费用名称 |  | 计算公式 | 金额 (元) | 备注
1 | 分部分项工程费 |  | ∑(分部分项工程量×综合单价） | 238560.26 | 见表10.2.2-16
1.1 | 其中 | 人工费+机械费 | ∑分部分项（定额人工费+定额机械费） | 49480.82
2 | 措施项目费 |  | （2.1+2.2） | 15877.04
2.1 | 施工技术措施项目费 |  | ∑(技措项目工程量×综合单价） | 10224.70 | 见表10.2.2-16
2.1.1 | 其中 | 人工费+机械费 | ∑技措项目（定额人工费+定额机械费） | 4973.28
2.2 | 施工组织措施项目费 |  | (1.1+2.1.1)×10.38% | 5652.34 | 见表10.2.2-20
2.2.1 | 其中 | 安全文明施工基本费 | (1.1+2.1.1)×10.38% | 5652.34 | 见表10.2.2-20
3 | 其他项目费 |  | （3.1+3.2+3.3+3.4） | 2646.47
3.1 | 暂列金额 |  | 3.1.1+3.1.2+3.1.3 | 2646.47 | 见表10.2.2-21
3.1.1 | 其中 | 标化工地增加费 | 按招标文件规定额度列计 |  | 见表10.2.2-22
3.1.2 |  | 优质工程增加费 | 按招标文件规定额度列计 |  | 见表10.2.2-22
3.1.3 |  | 其他暂列金额 | 按招标文件规定额度列计 | 2646.47 | 见表10.2.2-22
3.2 | 暂估价 |  | 3.2.1+3.2.2+3.2.3 |  | 见表10.2.2-21
3.2.1 | 其中 | 材料（工程设备）暂估价 | 按招标文件规定额度列计 (或计入综合单价) |  | 见表10.2.2-23
3.2.2 |  | 专业工程暂估价 | 按招标文件规定额度列计 |  | 见表10.2.2-24
3.2.3 |  | 专项技术措施暂估价 | 按招标文件规定额度列计 |  | 见表10.2.2-25
3.3 | 计日工 |  | ∑计日工(暂估数量×综合单价） |  | 见表10.2.2-21
3.4 | 施工总承包服务费 |  | 3.4.1+3.4.2 |  | 见表10.2.2-21
3.4.1 | 其中 | 专业发包工程管理费 | ∑专业发包工程（暂估金额×费率） |  | 见表10.2.2-27
3.4.2 |  | 甲供材料设备管理费 | 甲供材料暂估金额×费率+甲供设备暂估金额×费率 |  | 见表10.2.2-27
4 | 规费 |  | (1.1+2.1.1)×18.75% | 10210.14
5 | 税金 |  | (1+2+3+4)×9% | 24056.45
预算合计 |  |  | 1+2+3+4+5 | 291350.36

## 0_9_表10_2_2-16 分部分项工程清单与计价表
【表10.2.2-16】
分部分项工程清单与计价表
单位(专业)工程名称:单项工程-市政 | [5 empty] | 标段: |  |  | 第1页 共7页
序号 | 项目编码 | 项目名称 | 项目特征 | 计量 单位 | 工程量 | 金 额 (元) |  |  |  |  | 备注
[6 empty] | 综合单价 | 合价 | 其中
[8 empty] | 人工费 | 机械费 | 暂估价
|  | 拆除工程 |  |  |  |  | 17334.20 | 583.55 | 8158.79
1 | 041001001001 | 拆除路面 | 1.材质：混凝土路面 2.厚度：150mm 3.建筑垃圾外运，运距由投标单位自行考虑 | m2 | 364.72 | 29.11 | 10617.00 | 583.55 | 8158.79
2 | 04B001 | 拆除砖混结构 | 1.砖混结构建筑物拆除 2.建筑垃圾外运，运距由投标单位自行考虑 | m2 | 167.93 | 40.00 | 6717.20
|  | 混凝土路面 |  |  |  |  | 22408.66 | 1844.18 | 598.49
3 | 040202001001 | 路床（槽）整形 | 1.路床（槽）整形 路床碾压检验 | m2 | 227.08 | 1.99 | 451.89 | 65.85 | 306.56
4 | 040202011001 | 碎石 | 1.石料规格：碎石垫层 2.厚度：100mm | m2 | 227.08 | 20.62 | 4682.39 | 261.14 | 215.73
5 | 040203007001 | 水泥混凝土 | 1.180厚C30混凝土路面 2.水泥混凝土路面养生 塑料膜养护 | m2 | 227.08 | 75.37 | 17115.02 | 1482.83 | 45.42
6 | 040205006001 | 标线 | 1、5.3*2.5m/辆,白色热熔漆,宽度10cm | m2 | 4.65 | 34.27 | 159.36 | 34.36 | 30.78
|  | 无动力乐园混凝土路面 |  |  |  |  | 16161.77 | 1686.41 | 247.44
7 | 040204001001 | 人行道整形碾压 | 1.路床（槽）整形 人行道整形碾压 | m2 | 190.34 | 1.95 | 371.16 | 264.57 | 34.26
8 | 040202011002 | 碎石 | 1.石料规格：碎石垫层 2.厚度：100mm | m2 | 190.34 | 20.62 | 3924.81 | 218.89 | 180.82
本页小计 | [6 empty] | 44038.83 | 2911.19 | 8972.36
【表10.2.2-16】
分部分项工程清单与计价表
单位(专业)工程名称:单项工程-市政 | [5 empty] | 标段: |  |  | 第2页 共7页
序号 | 项目编码 | 项目名称 | 项目特征 | 计量 单位 | 工程量 | 金 额 (元) |  |  |  |  | 备注
[6 empty] | 综合单价 | 合价 | 其中
[8 empty] | 人工费 | 机械费 | 暂估价
9 | 040203007002 | 水泥混凝土 | 1.150厚C25混凝土路面 2.水泥混凝土路面养生 塑料膜养护 | m2 | 190.34 | 62.34 | 11865.80 | 1202.95 | 32.36
|  | 青石板路面 |  |  |  |  | 68613.38 | 7578.73 | 704.08
10 | 040204001002 | 人行道整形碾压 | 1.路床（槽）整形 人行道整形碾压 | m2 | 301.27 | 1.95 | 587.48 | 418.77 | 54.23
11 | 040202011003 | 碎石 | 1.石料规格：碎石垫层 2.厚度：100mm | m2 | 301.27 | 20.62 | 6212.19 | 346.46 | 286.21
12 | 040204003001 | 现浇混凝土人行道基础 | 1.混凝土强度等级：C20 2.厚度：100mm | m2 | 301.27 | 36.85 | 11101.80 | 707.98 | 12.05
13 | 040204002001 | 人行道块料铺设 | 1.50厚青石板 2.30厚1:2.5水泥砂浆粘结层 | m2 | 301.27 | 150.33 | 45289.92 | 5254.15 | 346.46
14 | 040204004001 | 安砌侧石 | 1.1000*300*120厚芝麻灰火烧面花岗岩侧石 2.30厚1:2水泥砂浆粘结层 3.100厚C25混凝土 4.100厚碎石 | m | 39.47 | 137.37 | 5421.99 | 851.37 | 5.13
|  | 排水沟 |  |  |  |  | 9952.24 | 477.43 | 509.34
15 | 040101002002 | 挖沟槽土方 | 1.土壤类别：综合考虑 2.挖土深度：按现场实际深度 | m3 | 24.91 | 3.49 | 86.94 | 9.96 | 61.53
16 | 040103001002 | 回填方 | 1.填方材料品种：原土回填 | m3 | 15.18 | 14.37 | 218.14 | 138.75 | 36.28
本页小计 | [6 empty] | 80784.26 | 8930.39 | 834.25
【表10.2.2-16】
分部分项工程清单与计价表
单位(专业)工程名称:单项工程-市政 | [5 empty] | 标段: |  |  | 第3页 共7页
序号 | 项目编码 | 项目名称 | 项目特征 | 计量 单位 | 工程量 | 金 额 (元) |  |  |  |  | 备注
[6 empty] | 综合单价 | 合价 | 其中
[8 empty] | 人工费 | 机械费 | 暂估价
17 | 040103002001 | 余方弃置 | 1.废弃料品种：余方弃置 2.自卸汽车运土，运距5km | m3 | 9.73 | 21.11 | 205.40 | 3.89 | 165.80
18 | 040103002002 | 余方弃置 | 1.废弃料品种：余方弃置 2.运距每增减1km | m3 | 58.38 | 5.24 | 305.91 | 23.35 | 229.43
19 | 040201022001 | 排水沟、截水沟 | 1.断面尺寸：200mm*200mm 2.基础、垫层：100mm碎石垫层，100mmC20细石砼沟底 3.侧壁：50mm厚C20细石混凝土 4.200X200X1000成品树脂排水沟 5.盖板材质、规格：1.5厚不锈钢盖板 6.50厚6-10玄武岩砾石 | m | 38.80 | 235.46 | 9135.85 | 301.48 | 16.30
|  | 雨污水管 |  |  |  |  | 53777.74 | 7543.77 | 9562.61
20 | 041001001002 | 拆除路面 | 1.材质：混凝土路面 2.厚度：150mm 3.建筑垃圾外运，运距由投标单位自行考虑 | m2 | 89.84 | 29.11 | 2615.24 | 143.74 | 2009.72
21 | 040203007003 | 水泥混凝土 | 1.150厚C30混凝土路面 2.水泥混凝土路面养生 塑料膜养护 | m2 | 89.84 | 64.16 | 5764.13 | 567.79 | 15.27
22 | 040101002003 | 挖沟槽土方 | 1.土壤类别：综合考虑 2.挖土深度：按现场实际深度 | m3 | 359.48 | 3.49 | 1254.59 | 143.79 | 887.92
23 | 040103001003 | 回填方 | 1.填方材料品种：原土回填 | m3 | 210.13 | 14.37 | 3019.57 | 1920.59 | 502.21
本页小计 | [6 empty] | 22300.69 | 3104.63 | 3826.65
【表10.2.2-16】
分部分项工程清单与计价表
单位(专业)工程名称:单项工程-市政 | [5 empty] | 标段: |  |  | 第4页 共7页
序号 | 项目编码 | 项目名称 | 项目特征 | 计量 单位 | 工程量 | 金 额 (元) |  |  |  |  | 备注
[6 empty] | 综合单价 | 合价 | 其中
[8 empty] | 人工费 | 机械费 | 暂估价
24 | 040103002003 | 余方弃置 | 1.废弃料品种：余方弃置 2.自卸汽车运土，运距5km | m3 | 149.35 | 21.11 | 3152.78 | 59.74 | 2544.92
25 | 040103002004 | 余方弃置 | 1.废弃料品种：余方弃置 2.运距每增减1km | m3 | 896.10 | 5.24 | 4695.56 | 358.44 | 3521.67
26 | 040501004001 | 塑料管 | 1.垫层、基础材质及厚度：150mm厚碎石垫层，粗砂包管 2.材质及规格：PE 双壁波纹管雨水管DN300 3.连接形式：橡胶圈 | m | 149.80 | 191.83 | 28736.13 | 3709.05 | 68.91
27 | 040501004002 | 塑料管 | 1.垫层、基础材质及厚度：150mm厚碎石垫层，粗砂包管 2.材质及规格：PE 双壁波纹管雨水管DN200 3.连接形式：橡胶圈 | m | 18.12 | 120.03 | 2174.94 | 302.24 | 5.80
28 | 040501004003 | 塑料管 | 1.垫层、基础材质及厚度：150mm厚碎石垫层，粗砂包管 2.材质及规格：HDPE 双壁波纹管污水管DN200 3.连接形式：橡胶圈 4.闭水试验 | m | 16.30 | 145.08 | 2364.80 | 338.39 | 6.19
|  | 雨污水井 |  |  |  |  | 50312.27 | 17200.26 | 590.65
本页小计 | [6 empty] | 41124.21 | 4767.86 | 6147.49
【表10.2.2-16】
分部分项工程清单与计价表
单位(专业)工程名称:单项工程-市政 | [5 empty] | 标段: |  |  | 第5页 共7页
序号 | 项目编码 | 项目名称 | 项目特征 | 计量 单位 | 工程量 | 金 额 (元) |  |  |  |  | 备注
[6 empty] | 综合单价 | 合价 | 其中
[8 empty] | 人工费 | 机械费 | 暂估价
29 | 040504009001 | 雨水口 | 雨水口深暂定1.65m 1.砌筑材料品种、规格、强度等级：M10水泥砂浆砌MU10砖 2.勾缝、抹面要求：15厚墙内1:2水泥砂浆抹面 3.混凝土强度等级：C25混凝土底板 4.50厚C20混凝土井圈含模板 5.铸铁篦子300*600*50 | 座 | 6 | 674.96 | 4049.76 | 908.88 | 43.62
30 | 040504002001 | 混凝土雨水口 | 雨水口深暂定1.65m 1.垫层、基础材质及厚度：100厚碎石垫层 2.混凝土强度等级：120厚C25混凝土底板及壁板 3.600*300*50*5厚不锈钢隐形井盖 | 座 | 2 | 367.83 | 735.66 | 108.94 | 0.78
本页小计 | [6 empty] | 4785.42 | 1017.82 | 44.40
【表10.2.2-16】
分部分项工程清单与计价表
单位(专业)工程名称:单项工程-市政 | [5 empty] | 标段: |  |  | 第6页 共7页
序号 | 项目编码 | 项目名称 | 项目特征 | 计量 单位 | 工程量 | 金 额 (元) |  |  |  |  | 备注
[6 empty] | 综合单价 | 合价 | 其中
[8 empty] | 人工费 | 机械费 | 暂估价
31 | 040504001005 | 砌筑井 | 雨水井，井深暂定1.65m 1.垫层、基础材质及厚度:100厚碎石垫层，100厚C15混凝土垫层（含模板） 2.砌筑材料品种、规格、强度等级:M7.5水泥砂浆MU10实心砖 3.勾缝、抹面要求:1:2水泥砂浆抹灰 4.砂浆强度等级、配合比:M7.5水泥砂浆 5.C15素混凝土流槽 6.井圈：C15素混凝土含模板 7.井盖规格:φ700铸铁井盖D400 8.防坠网 9.预埋铁件 | 座 | 12 | 1894.10 | 22729.20 | 4615.08 | 326.64
本页小计 | [6 empty] | 22729.20 | 4615.08 | 326.64
【表10.2.2-16】
分部分项工程清单与计价表
单位(专业)工程名称:单项工程-市政 | [5 empty] | 标段: |  |  | 第7页 共7页
序号 | 项目编码 | 项目名称 | 项目特征 | 计量 单位 | 工程量 | 金 额 (元) |  |  |  |  | 备注
[6 empty] | 综合单价 | 合价 | 其中
[8 empty] | 人工费 | 机械费 | 暂估价
32 | 040504001006 | 砌筑井 | 污水井，井深暂定1.65m 1.垫层、基础材质及厚度:100厚碎石垫层，100厚C15混凝土垫层（含模板） 2.砌筑材料品种、规格、强度等级:M7.5水泥砂浆MU10实心砖 3.勾缝、抹面要求:1:2水泥砂浆抹灰 4.砂浆强度等级、配合比:M7.5水泥砂浆 5.C15素混凝土流槽 6.井圈：C15素混凝土含模板 7.井盖规格:φ700铸铁井盖D400 8.防坠网 9.预埋铁件 | 座 | 2 | 1894.09 | 3788.18 | 769.16 | 54.44
33 | 040901009001 | 预埋铁件 | 1.50x50x5厚通长镀锌角钢 2.HRB400φ8植筋@200 | t | 0.006 | 8059.20 | 48.36 | 18.50 | 2.65
34 | 040504008001 | 整体化粪池 | 1.3#混凝土化粪池 | 座 | 1 | 18961.11 | 18961.11 | 10779.70 | 162.52
本页小计 | [6 empty] | 22797.65 | 11567.36 | 219.61
合计 | [6 empty] | 238560.26 | 36914.33 | 20371.40

## 0_9_表10_2_2-16 施工技术措施项目清单与计价
【表10.2.2-16】
施工技术措施项目清单与计价表
单位(专业)工程名称:单项工程-市政 | [5 empty] | 标段: |  |  | 第1页 共1页
序号 | 项目编码 | 项目名称 | 项目特征 | 计量 单位 | 工程量 | 金 额 (元) |  |  |  |  | 备注
[6 empty] | 综合单价 | 合价 | 其中
[8 empty] | 人工费 | 机械费 | 暂估价
|  | [请输入分部名称,电子评标勿删] |  |  | 0 |  | 10224.70 | 3615.19 | 2115.81
1 | 040203007004 | 水泥混凝土 | 1.水泥混凝土路面 模板 2.工程量暂估，按实结算 | m2 | 5.00 | 67.77 | 338.85 | 189.55 | 16.55
2 | 041102002001 | 基础模板 | 1.基础模板 | m2 | 11.05 | 54.59 | 603.22 | 266.08 | 52.71
3 | 041102031001 | 管（渠）道平基模板 | 1.构件类型：排水沟底板模板 | m2 | 7.76 | 53.31 | 413.69 | 161.49 | 15.13
4 | 041102037001 | 其他现浇构件模板 | 1.构件类型：排水沟壁板模板 | m2 | 51.99 | 55.20 | 2869.85 | 1143.78 | 123.22
5 | 041102002002 | 基础模板 | 1.构件类型：雨水井底板模板 | m2 | 1.41 | 34.08 | 48.05 | 15.48 | 0.78
6 | 041102035001 | 池壁（隔墙）模板 | 1.构件类型：雨水口壁板模板 | m2 | 4.24 | 58.94 | 249.91 | 110.07 | 10.98
7 | 041101005001 | 井字架 | 1.井字架 | 座 | 14 | 105.19 | 1472.66 | 1132.74
8 | 041106001001 | 大型机械设备进出场及安拆 | 1.履带式挖掘机1m3以内 | 项 | 1 | 4228.47 | 4228.47 | 596.00 | 1896.44
本页小计 | [6 empty] | 10224.70 | 3615.19 | 2115.81
合计 | [6 empty] | 10224.70 | 3615.19 | 2115.81

## 0_9_表10_2_2-20 施工组织(总价)措施项目清
【表10.2.2-20】
施工组织（总价）措施项目清单与计价表
工程名称:市政 |  |  | 标段: | 第1页 共1页
序号 | 项目编号 | 项目名称 | 计算基础 | 费率 (%) | 金额 (元) | 备注
1 | 041109001001 | 安全文明施工费 |  |  | 5652.34
1.1 |  | 安全文明施工基本费 | 定额人工费+定额机械费 | 10.38 | 5652.34
2 | Z04110900801 | 提前竣工增加费 | 定额人工费+定额机械费
3 | 041109003001 | 二次搬运费 | 定额人工费+定额机械费
4 | 041109004001 | 冬雨季施工增加费 | 定额人工费+定额机械费
5 | 041109005001 | 行车、行人干扰增加费 | 定额人工费+定额机械费
6 |  | 其他施工组织措施费 | 按相关规定计算
合 计 |  |  |  |  | 5652.34

## 0_9_表10_2_2-21 其他项目清单与计价汇总表
【表10.2.2-21】
其他项目清单与计价汇总表
工程名称:市政 |  | 标段: | 第1页 共1页
序号 | 项 目 名 称 | 金额(元) | 备注
1 | 暂列金额 | 2646.47 | 明细详见表10.2.2-22
1.1 | 标化工地增加费 |  | 明细详见表10.2.2-22
1.2 | 优质工程增加费 |  | 明细详见表10.2.2-22
1.3 | 其他暂列金额 | 2646.47 | 明细详见表10.2.2-22
2 | 暂估价
2.1 | 材料（设备）暂估价 |  | 明细详见表10.2.2-23
2.2 | 专业工程暂估价 |  | 明细详见表10.2.2-24
2.3 | 专项技术措施暂估价 |  | 明细详见表10.2.2-25
3 | 计日工 |  | 明细详见表10.2.2-26
4 | 总承包服务费 |  | 明细详见表10.2.2-27
合 计 |  | 2646.47 | -

## 0_9_表10_2_2-29 主要工日一览表
【表10.2.2-29】
主要工日一览表
工程名称:市政 |  |  | 标段: |  | 第1页 共1页
序号 | 工日名称（类别） | 单位 | 数 量 | 单价(元) | 合价（元） | 备注
1 | 一类人工 | 工日 | 19.435 | 138.00 | 2682.02
2 | 二类人工 | 工日 | 251.912 | 149.00 | 37534.84
3 | 三类人工 | 工日 | 1.776 | 171.00 | 303.73

## 0_9_表10_2_2-31 主要材料和工程设备一览表
【表10.2.2-31】
主要材料和工程设备一览表
工程名称:市政 |  |  |  | 标段: |  | 第1页 共1页
序号 | 名称、规格、型号 | 单位 | 数量 | 单价(元) | 合价（元） | 备注
1 | 热轧光圆钢筋综合 | t | 0.053 | 3168.00 | 166.32
2 | 普通硅酸盐水泥PO 42.5综合 | kg | 4077.934 | 0.33 | 1353.87
3 | 黄砂粗砂 | t | 104.294 | 138.00 | 14392.61
4 | 黄砂毛砂 | t | 0.002 | 138.00 | 0.28
5 | 黄砂净砂 | t | 11.997 | 162.00 | 1943.43
6 | 6-10玄武岩砾石 | t | 0.538 | 700.00 | 376.74
7 | 碎石综合 | t | 182.047 | 99.03 | 18028.08
8 | 混凝土实心砖240×115×53 MU10 | 千块 | 10.924 | 407.10 | 4447.24
9 | 非泵送商品混凝土C15 | m3 | 3.563 | 316.00 | 1125.88
10 | 非泵送商品混凝土C20 | m3 | 40.068 | 332.00 | 13302.51
11 | 非泵送细石商品混凝土C20 | m3 | 2.880 | 332.00 | 956.26
12 | 非泵送商品混凝土C25 | m3 | 31.035 | 345.00 | 10706.90
13 | 非泵送商品混凝土C30 | m3 | 55.067 | 357.00 | 19658.88
14 | 水 | m3 | 86.109 | 5.73 | 493.41
15 | 木模板 | m3 | 0.466 | 1903.00 | 887.37
16 | 铸铁检查井盖φ700 重型 | 套 | 14.000 | 668.00 | 9352.00
17 | 芝麻灰花岗岩1000*300*120 | m | 39.865 | 93.60 | 3731.34

## 0_9_表10_2_2-32 主要机械台班一览表
【表10.2.2-32】
主要机械台班一览表
工程名称:市政 |  |  |  | 标段: | 第1页 共2页
序号 | 机械名称、规格、型号 | 单位 | 数 量 | 单价(元) | 合价（元） | 备注
1 | 履带式推土机75kW | 台班 | 0.184 | 845.87 | 155.56
2 | 履带式推土机105kW | 台班 | 0.211 | 1036.97 | 218.28
3 | 平地机90kW | 台班 | 0.440 | 711.80 | 312.84
4 | 轮胎式装载机1.5m3 | 台班 | 2.628 | 821.53 | 2159.06
5 | 履带式单斗液压挖掘机1m3 | 台班 | 1.537 | 1163.51 | 1787.97
6 | 钢轮内燃压路机8t | 台班 | 0.202 | 441.03 | 89.00
7 | 钢轮内燃压路机12t | 台班 | 0.406 | 587.46 | 238.74
8 | 钢轮内燃压路机15t | 台班 | 0.396 | 709.00 | 280.98
9 | 电动夯实机250N·m | 台班 | 21.299 | 29.99 | 638.75
10 | 路面标线热熔涂料涂敷机 | 台班 | 0.026 | 708.76 | 18.14
11 | 汽车式起重机8t | 台班 | 0.088 | 782.93 | 68.58
12 | 载货汽车4t | 台班 | 0.254 | 494.08 | 125.69
13 | 载货汽车5t | 台班 | 0.222 | 513.21 | 114.14
14 | 自卸汽车15t | 台班 | 6.912 | 1016.78 | 7028.29
15 | 平板拖车组40t | 台班 | 1.000 | 1314.68 | 1314.68
16 | 机动翻斗车1t | 台班 | 1.127 | 233.58 | 263.27
17 | 电动卷扬机-双筒慢速30kN | 台班 | 0.041 | 223.16 | 9.08
18 | 灰浆搅拌机200L | 台班 | 1.547 | 170.09 | 263.13
19 | 干混砂浆罐式搅拌机20000L | 台班 | 0.376 | 211.41 | 79.41
20 | 钢筋切断机40mm | 台班 | 0.013 | 46.85 | 0.61
21 | 木工圆锯机500mm | 台班 | 0.418 | 30.08 | 12.56
22 | 木工平刨床300mm | 台班 | 0.237 | 11.70 | 2.77
23 | 木工压刨床单面600mm | 台班 | 0.056 | 34.46 | 1.91
24 | 直流弧焊机32kW | 台班 | 0.888 | 106.95 | 94.93
25 | 石材切割机 | 台班 | 4.820 | 17.37 | 83.73
26 | 水泥混凝土真空吸水机 | 台班 | 1.765 | 16.92 | 29.87
27 | 履带式单头岩石破碎机105kW | 台班 | 4.455 | 1563.97 | 6967.02
28 | 混凝土振捣器平板式 | 台班 | 6.346 | 13.13 | 83.32
29 | 混凝土振捣器插入式 | 台班 | 6.533 | 5.08 | 33.19
30 | 汽车式起重机5t | 台班 | 0.027 | 466.14 | 12.35
【表10.2.2-32】
主要机械台班一览表
工程名称:市政 |  |  |  | 标段: | 第2页 共2页
序号 | 机械名称、规格、型号 | 单位 | 数 量 | 单价(元) | 合价（元） | 备注

## 0_10_表10_2_2-13 【不含单列】单位(专业)
【表10.2.2-13】
单位（专业）工程预算费用表
工程名称:单项工程-园林 |  |  | 标段: | 第1页 共1页
序号 | 费用名称 |  | 计算公式 | 金额 (元) | 备注
1 | 分部分项工程费 |  | ∑(分部分项工程量×综合单价） | 77827.70 | 见表10.2.2-16
1.1 | 其中 | 人工费+机械费 | ∑分部分项（定额人工费+定额机械费） | 17973.85
2 | 措施项目费 |  | （2.1+2.2） | 6217.88
2.1 | 施工技术措施项目费 |  | ∑(技措项目工程量×综合单价） | 4598.14 | 见表10.2.2-16
2.1.1 | 其中 | 人工费+机械费 | ∑技措项目（定额人工费+定额机械费） | 2247.59
2.2 | 施工组织措施项目费 |  | (1.1+2.1.1)×8.01% | 1619.74 | 见表10.2.2-20
2.2.1 | 其中 | 安全文明施工基本费 | (1.1+2.1.1)×8.01% | 1619.74 | 见表10.2.2-20
3 | 其他项目费 |  | （3.1+3.2+3.3+3.4） | 903.08
3.1 | 暂列金额 |  | 3.1.1+3.1.2+3.1.3 | 903.08 | 见表10.2.2-21
3.1.1 | 其中 | 标化工地增加费 | 按招标文件规定额度列计 |  | 见表10.2.2-22
3.1.2 |  | 优质工程增加费 | 按招标文件规定额度列计 |  | 见表10.2.2-22
3.1.3 |  | 其他暂列金额 | 按招标文件规定额度列计 | 903.08 | 见表10.2.2-22
3.2 | 暂估价 |  | 3.2.1+3.2.2+3.2.3 |  | 见表10.2.2-21
3.2.1 | 其中 | 材料（工程设备）暂估价 | 按招标文件规定额度列计 (或计入综合单价) |  | 见表10.2.2-23
3.2.2 |  | 专业工程暂估价 | 按招标文件规定额度列计 |  | 见表10.2.2-24
3.2.3 |  | 专项技术措施暂估价 | 按招标文件规定额度列计 |  | 见表10.2.2-25
3.3 | 计日工 |  | ∑计日工(暂估数量×综合单价） |  | 见表10.2.2-21
3.4 | 施工总承包服务费 |  | 3.4.1+3.4.2 |  | 见表10.2.2-21
3.4.1 | 其中 | 专业发包工程管理费 | ∑专业发包工程（暂估金额×费率） |  | 见表10.2.2-27
3.4.2 |  | 甲供材料设备管理费 | 甲供材料暂估金额×费率+甲供设备暂估金额×费率 |  | 见表10.2.2-27
4 | 规费 |  | (1.1+2.1.1)×30.97% | 6262.58
5 | 税金 |  | (1+2+3+4)×9% | 8209.01
预算合计 |  |  | 1+2+3+4+5 | 99420.25

## 0_10_表10_2_2-16 分部分项工程清单与计价表
【表10.2.2-16】
分部分项工程清单与计价表
单位(专业)工程名称:单项工程-园林 | [5 empty] | 标段: |  |  | 第1页 共6页
序号 | 项目编码 | 项目名称 | 项目特征 | 计量 单位 | 工程量 | 金 额 (元) |  |  |  |  | 备注
[6 empty] | 综合单价 | 合价 | 其中
[8 empty] | 人工费 | 机械费 | 暂估价
|  | 无动力乐园基础 |  |  |  |  | 4162.11 | 290.44 | 87.05
1 | 040101003001 | 挖基坑土方 | 1.土壤类别：综合考虑 2.挖土深度：按现场实际深度 | m3 | 6.75 | 5.48 | 36.99 | 12.89 | 16.74
2 | 040103001004 | 回填方 | 1.填方材料品种：原土回填 | m3 | 5.60 | 16.55 | 92.68 | 63.00 | 10.02
3 | 040103002005 | 余方弃置 | 1.废弃料品种：余方弃置 2.自卸汽车运土，运距5km | m3 | 1.15 | 21.04 | 24.20 | 0.49 | 19.27
4 | 040103002006 | 余方弃置 | 1.废弃料品种：余方弃置 2.运距每增减1km | m3 | 6.90 | 4.62 | 31.88 | 2.97 | 23.12
5 | 040305001001 | 垫层 | 1.材料品种、规格：碎石垫层 2.厚度：100mm | m3 | 0.41 | 232.14 | 95.18 | 16.67 | 0.49
6 | 040305001002 | 垫层 | 1.材料品种、规格：C20混凝土垫层 2.厚度：100mm | m3 | 0.25 | 477.68 | 119.42 | 23.77 | 2.90
7 | 040303002001 | 混凝土基础 | 1.C30混凝土基础 | m3 | 0.50 | 420.84 | 210.42 | 20.58 | 0.17
8 | 040901001001 | 现浇构件钢筋 | 1.现浇构件普通钢筋制作、安装 带肋钢筋 HRB400以内 | t | 0.018 | 4152.00 | 74.74 | 10.43 | 1.31
9 | 040901009002 | 预埋铁件 | 1、预埋件安装 | t | 0.018 | 10112.48 | 182.02 | 41.63 | 8.13
10 | 050307016001 | 树池 | 1.50X50X3厚304不锈方钢 2.5厚304不锈角钢通长，100X50X5厚角钢与方钢满焊固定 3.5厚定制不锈钢树池篦子 4.50厚10~15砾石散置 | 个 | 1 | 3294.58 | 3294.58 | 98.01 | 4.90
本页小计 | [6 empty] | 4162.11 | 290.44 | 87.05
【表10.2.2-16】
分部分项工程清单与计价表
单位(专业)工程名称:单项工程-园林 | [5 empty] | 标段: |  |  | 第2页 共6页
序号 | 项目编码 | 项目名称 | 项目特征 | 计量 单位 | 工程量 | 金 额 (元) |  |  |  |  | 备注
[6 empty] | 综合单价 | 合价 | 其中
[8 empty] | 人工费 | 机械费 | 暂估价
|  | 花坛 |  |  |  |  | 8689.23 | 2594.30 | 281.06
11 | 040101002004 | 挖沟槽土方 | 1.土壤类别：综合考虑 2.挖土深度：按现场实际深度 | m3 | 14.37 | 10.62 | 152.61 | 85.93 | 35.49
12 | 040103001005 | 回填方 | 1.填方材料品种：原土回填 | m3 | 9.23 | 16.55 | 152.76 | 103.84 | 16.52
13 | 040103002007 | 余方弃置 | 1.废弃料品种：余方弃置 2.运距：由投标单位自行考虑 | m3 | 5.14 | 35.13 | 180.57 | 2.21 | 145.31
14 | 040305001003 | 垫层 | 1.材料品种、规格：碎石垫层 2.厚度：100mm | m3 | 2.01 | 232.14 | 466.60 | 81.73 | 2.41
15 | 040305001004 | 垫层 | 1.材料品种、规格：C20混凝土垫层 2.厚度：100mm | m3 | 1.48 | 477.68 | 706.97 | 140.72 | 17.15
16 | 010401001003 | 砖基础 | 1.240厚MU10实心砖基础，干混砌筑砂浆 DM M7.5 | m3 | 1.65 | 466.33 | 769.44 | 220.95 | 13.25
17 | 050307010001 | 花坛 | 1.240厚MU10实心砖墙，干混砌筑砂浆 DM M7.5 | m3 | 2.23 | 519.83 | 1159.22 | 387.11 | 18.38
18 | 010903003005 | 墙面砂浆防水(防潮） | 1.20厚DS M15干混地面砂浆内掺重量5%的防水剂 | m2 | 6.36 | 10.60 | 67.42 |  | 4.71
19 | 011201001004 | 墙面一般抹灰 | 1.20厚干混抹灰砂浆 DP M15.0抹灰 | m2 | 9.42 | 30.46 | 286.93 | 151.66 | 7.63
本页小计 | [6 empty] | 3942.52 | 1174.15 | 260.85
【表10.2.2-16】
分部分项工程清单与计价表
单位(专业)工程名称:单项工程-园林 | [5 empty] | 标段: |  |  | 第3页 共6页
序号 | 项目编码 | 项目名称 | 项目特征 | 计量 单位 | 工程量 | 金 额 (元) |  |  |  |  | 备注
[6 empty] | 综合单价 | 合价 | 其中
[8 empty] | 人工费 | 机械费 | 暂估价
20 | 050201001001 | 压顶 | 1.结合层厚度、砂浆配合比：20mm厚干混地面砂浆 DS M15.0结合层 2.面层材料品种、规格、颜色：600*300*50mm芝麻灰火烧面花岗岩 3.石材磨小圆边 | m2 | 7.92 | 369.16 | 2923.75 | 826.85 | 1.82
21 | 011204001001 | 石材墙面 | 1.结合层厚度、砂浆配合比：20mm厚干混地面砂浆 DS M15.0结合层 2.面层材料品种、规格、颜色：20mm芝麻灰火烧面花岗岩 | m2 | 9.24 | 197.29 | 1822.96 | 593.30 | 18.39
|  | 景墙 |  |  |  |  | 51779.73 | 13151.65 | 1458.42
22 | 040101002005 | 挖沟槽土方 | 1.土壤类别：综合考虑 2.挖土深度：按现场实际深度 | m3 | 42.27 | 10.62 | 448.91 | 252.77 | 104.41
23 | 040103001006 | 回填方 | 1.填方材料品种：原土回填 | m3 | 24.35 | 16.55 | 402.99 | 273.94 | 43.59
24 | 040103002008 | 余方弃置 | 1.废弃料品种：余方弃置 2.自卸汽车运土，运距5km | m3 | 17.92 | 21.04 | 377.04 | 7.71 | 300.34
25 | 040103002009 | 余方弃置 | 1.废弃料品种：余方弃置 2.运距每增减1km | m3 | 107.52 | 4.62 | 496.74 | 46.23 | 360.19
26 | 040305001005 | 垫层 | 1.材料品种、规格：碎石垫层 2.厚度：100mm | m3 | 3.47 | 232.14 | 805.53 | 141.09 | 4.16
27 | 040305001006 | 垫层 | 1.材料品种、规格：C20混凝土垫层 2.厚度：100mm | m3 | 2.75 | 477.68 | 1313.62 | 261.47 | 31.87
28 | 040303002002 | 混凝土基础 | 1.C30混凝土基础 | m3 | 3.03 | 420.84 | 1275.15 | 124.68 | 1.03
本页小计 | [6 empty] | 9866.69 | 2528.04 | 865.80
【表10.2.2-16】
分部分项工程清单与计价表
单位(专业)工程名称:单项工程-园林 | [5 empty] | 标段: |  |  | 第4页 共6页
序号 | 项目编码 | 项目名称 | 项目特征 | 计量 单位 | 工程量 | 金 额 (元) |  |  |  |  | 备注
[6 empty] | 综合单价 | 合价 | 其中
[8 empty] | 人工费 | 机械费 | 暂估价
29 | 020401001001 | 矩形柱 | 1.C30混凝土柱 | m3 | 1.80 | 595.52 | 1071.94 | 312.93 | 1.08
30 | 040901001002 | 现浇构件钢筋 | 1.现浇构件普通钢筋制作、安装 带肋钢筋 HRB400以内 | t | 3.864 | 4152.00 | 16043.33 | 2239.92 | 280.33
31 | 010401001004 | 砖基础 | 1.240厚MU10实心砖基础，干混砌筑砂浆 DM M7.5 | m3 | 8.67 | 466.33 | 4043.08 | 1161.00 | 69.62
32 | 050307010002 | 景墙 | 1.240厚MU10实心砖墙，干混砌筑砂浆 DM M7.5 | m3 | 15.84 | 519.83 | 8234.11 | 2749.67 | 130.52
33 | 010903003006 | 墙面砂浆防水(防潮） | 1.20厚DS M15干混地面砂浆内掺重量5%的防水剂 | m2 | 8.67 | 10.60 | 91.90 |  | 6.42
34 | 011201001005 | 墙面一般抹灰 | 1.20厚干混抹灰砂浆 DP M15.0抹灰 | m2 | 154.15 | 30.46 | 4695.41 | 2481.82 | 124.86
35 | 011407001005 | 墙面喷刷涂料 | 1.灰色真石漆 | m2 | 154.15 | 80.96 | 12479.98 | 3098.42
|  | 绿化 |  |  |  |  | 13196.63 | 1266.86 | 1036.15
36 | 050101010001 | 整理绿化用地 | 1.绿地清表、平整 2.表土外运5km | m2 | 68.34 | 9.11 | 622.58 | 269.94 | 228.94
37 | 040103002010 | 余方弃置 | 1.废弃料品种：表土弃置 2.运距每增减1km | m3 | 82.01 | 4.62 | 378.89 | 35.26 | 274.73
38 | 050101009001 | 种植土回（换）填 | 1.回填土质要求：种植土 2.回填厚度：45cm | m3 | 27.38 | 38.62 | 1057.42 | 22.73 | 155.79
本页小计 | [6 empty] | 48718.64 | 12371.69 | 1272.29
【表10.2.2-16】
分部分项工程清单与计价表
单位(专业)工程名称:单项工程-园林 | [5 empty] | 标段: |  |  | 第5页 共6页
序号 | 项目编码 | 项目名称 | 项目特征 | 计量 单位 | 工程量 | 金 额 (元) |  |  |  |  | 备注
[6 empty] | 综合单价 | 合价 | 其中
[8 empty] | 人工费 | 机械费 | 暂估价
39 | 050102008001 | 栽植花卉 | 1.花卉种类：阔叶麦冬 2.株高或蓬径：H20-30 3.单位面积株数：25丛/m2，3-5芽/丛 4.养护期：两年 | m2 | 16.14 | 34.90 | 563.29 | 76.02 | 56.81
40 | 050102007001 | 栽植色带 | 1.苗木、花卉种类：杜鹃 2.株高或蓬径：H50+ 3.单位面积株数：36株/m2 4.养护期：两年 | m2 | 4.18 | 100.53 | 420.22 | 81.43 | 24.49
41 | 050102008002 | 栽植花卉 | 1.花卉种类：佛甲草 2.株高或蓬径：H5-10 3.单位面积株数：32穴盘苗,20盘/平方米 4.养护期：两年 | m2 | 24.59 | 51.21 | 1259.25 | 115.82 | 86.56
42 | 050102008003 | 栽植花卉 | 1.花卉种类：玉簪 2.株高或蓬径：H20-30 3.单位面积株数：3-5芽/丛,25丛/平米 4.养护期：两年 | m2 | 15.95 | 64.08 | 1022.08 | 162.05 | 56.14
43 | 050102002001 | 栽植灌木 | 1.种类：南天竹 2.灌丛高：H80-120 3.蓬径：P80 4.养护期：两年 | 株 | 6 | 76.43 | 458.58 | 32.76 | 11.70
44 | 050102002002 | 栽植灌木 | 1.种类：龟甲冬青 2.灌丛高：H100+ 3.蓬径：P120+ 4.养护期：两年 | 株 | 9 | 540.18 | 4861.62 | 100.98 | 26.37
本页小计 | [6 empty] | 8585.04 | 569.06 | 262.07
【表10.2.2-16】
分部分项工程清单与计价表
单位(专业)工程名称:单项工程-园林 | [5 empty] | 标段: |  |  | 第6页 共6页
序号 | 项目编码 | 项目名称 | 项目特征 | 计量 单位 | 工程量 | 金 额 (元) |  |  |  |  | 备注
[6 empty] | 综合单价 | 合价 | 其中
[8 empty] | 人工费 | 机械费 | 暂估价
45 | 050102001001 | 栽植乔木 | 1.种类：红枫 2.胸径或干径：D8.1-9 3.株高、冠径：H301+,P201+ 4.养护期：两年 | 株 | 1 | 567.47 | 567.47 | 93.99 | 25.21
46 | 050102001002 | 栽植乔木 | 1.种类：金桂 2.株高、冠径：H451-500,P401+ 3.养护期：两年 | 株 | 1 | 1985.23 | 1985.23 | 275.88 | 89.41
本页小计 | [6 empty] | 2552.70 | 369.87 | 114.62
合计 | [6 empty] | 77827.70 | 17303.25 | 2862.68

## 0_10_表10_2_2-16 施工技术措施项目清单与计
【表10.2.2-16】
施工技术措施项目清单与计价表
单位(专业)工程名称:单项工程-园林 | [5 empty] | 标段: |  |  | 第1页 共1页
序号 | 项目编码 | 项目名称 | 项目特征 | 计量 单位 | 工程量 | 金 额 (元) |  |  |  |  | 备注
[6 empty] | 综合单价 | 合价 | 其中
[8 empty] | 人工费 | 机械费 | 暂估价
|  | [请输入分部名称,电子评标勿删] |  |  | 0 |  | 4598.14 | 2351.02 | 148.30
1 | 040203007005 | 水泥混凝土 | 1.水泥混凝土路面 模板 2.工程量暂估，按实结算 | m2 | 8.85 | 68.71 | 608.08 | 335.50 | 29.29
2 | 050402001001 | 现浇混凝土垫层 | 1.垫层模板 | m2 | 13.91 | 53.93 | 750.17 | 330.64 | 15.58
3 | 041102002003 | 基础模板 | 1.构件类型：独立基础模板 | m2 | 4.00 | 60.99 | 243.96 | 116.20 | 3.88
4 | 041102002004 | 基础模板 | 1.构件类型：带形基础模板 | m2 | 10.84 | 54.81 | 594.14 | 270.67 | 7.80
5 | 041102012001 | 柱模板 | 1.构件类型：柱模板 | m2 | 29.95 | 73.36 | 2197.13 | 1191.11 | 73.68
6 | 050401001001 | 砌筑脚手架 | 1.景墙脚手架 | m2 | 72.26 | 2.09 | 151.02 | 93.94 | 18.07
7 | 050403001001 | 树木支撑架 | 1.树棍支撑三脚桩 | 株 | 2 | 20.83 | 41.66 | 6.76
8 | 050403002001 | 草绳绕树干 | 1.草绳绕树杆胸径（cm）20以内 | 株 | 1 | 7.75 | 7.75 | 3.95
9 | 050403002002 | 草绳绕树干 | 1.草绳绕树杆胸径（cm）10以内 | 株 | 1 | 4.23 | 4.23 | 2.25
本页小计 | [6 empty] | 4598.14 | 2351.02 | 148.30
合计 | [6 empty] | 4598.14 | 2351.02 | 148.30

## 0_10_表10_2_2-20 施工组织(总价)措施项目
【表10.2.2-20】
施工组织（总价）措施项目清单与计价表
工程名称:园林 |  |  | 标段: | 第1页 共1页
序号 | 项目编号 | 项目名称 | 计算基础 | 费率 (%) | 金额 (元) | 备注
1 | 050405001001 | 安全文明施工费 |  |  | 1619.74
1.1 |  | 安全文明施工基本费 | 定额人工费+定额机械费 | 8.01 | 1619.74
2 | Z50405009001 | 提前竣工增加费 | 定额人工费+定额机械费
3 | 050405004001 | 二次搬运费 | 定额人工费+定额机械费
4 | 050405005001 | 冬雨季施工增加费 | 定额人工费+定额机械费
5 | Z50405010001 | 行车、行人干扰增加费 | 定额人工费+定额机械费
6 |  | 其他施工组织措施费 | 按相关规定计算
合 计 |  |  |  |  | 1619.74

## 0_10_表10_2_2-21 其他项目清单与计价汇总表
【表10.2.2-21】
其他项目清单与计价汇总表
工程名称:园林 |  | 标段: | 第1页 共1页
序号 | 项 目 名 称 | 金额(元) | 备注
1 | 暂列金额 | 903.08 | 明细详见表10.2.2-22
1.1 | 标化工地增加费 |  | 明细详见表10.2.2-22
1.2 | 优质工程增加费 |  | 明细详见表10.2.2-22
1.3 | 其他暂列金额 | 903.08 | 明细详见表10.2.2-22
2 | 暂估价
2.1 | 材料（设备）暂估价 |  | 明细详见表10.2.2-23
2.2 | 专业工程暂估价 |  | 明细详见表10.2.2-24
2.3 | 专项技术措施暂估价 |  | 明细详见表10.2.2-25
3 | 计日工 |  | 明细详见表10.2.2-26
4 | 总承包服务费 |  | 明细详见表10.2.2-27
合 计 |  | 903.08 | -

## 0_10_表10_2_2-29 主要工日一览表
【表10.2.2-29】
主要工日一览表
工程名称:园林 |  |  | 标段: |  | 第1页 共1页
序号 | 工日名称（类别） | 单位 | 数 量 | 单价(元) | 合价（元） | 备注
1 | 一类人工 | 工日 | 15.447 | 138.00 | 2131.62
2 | 二类人工 | 工日 | 2.100 | 149.00 | 312.93
3 | 二类人工 | 工日 | 39.006 | 149.00 | 5811.89
4 | 三类人工 | 工日 | 24.426 | 171.00 | 4176.88
5 | 三类人工 | 工日 | 42.232 | 171.00 | 7221.64

## 0_10_表10_2_2-31 主要材料和工程设备一览表
【表10.2.2-31】
主要材料和工程设备一览表
工程名称:园林 |  |  |  | 标段: |  | 第1页 共1页
序号 | 名称、规格、型号 | 单位 | 数量 | 单价(元) | 合价（元） | 备注
1 | 热轧带肋钢筋HRB400综合 | t | 4.057 | 3127.00 | 12685.30
2 | 复合硅酸盐水泥PC 32.5R综合 | kg | 2.013 | 0.24 | 0.48
3 | 白色硅酸盐水泥425#、二级白度 | kg | 2.651 | 0.63 | 1.66
4 | 黄砂净砂 | t | 0.005 | 162.00 | 0.79
5 | 碎石综合 | t | 1.520 | 99.03 | 150.50
6 | 碎石40—60 | t | 9.130 | 99.03 | 904.09
7 | 10~15砾石 | t | 0.224 | 700.00 | 156.94
8 | MU10实心砖240×115×53 | 千块 | 9.559 | 407.10 | 3891.51
9 | 混凝土实心砖240×115×53 MU10 | 千块 | 5.459 | 407.10 | 2222.48
10 | 非泵送商品混凝土C20 | m3 | 4.547 | 332.00 | 1509.70
11 | 非泵送商品混凝土C30 | m3 | 3.583 | 357.00 | 1279.13
12 | 水 | m3 | 49.571 | 5.73 | 284.04
13 | 木模板 | m3 | 0.315 | 1903.00 | 599.83
14 | 不锈钢树池篦子5厚 | m2 | 2.769 | 637.00 | 1763.92
15 | 种植土 | m3 | 27.928 | 30.00 | 837.83
16 | 不锈钢方钢 | t | 0.079 | 15398.23 | 1222.62

## 0_10_表10_2_2-32 主要机械台班一览表
【表10.2.2-32】
主要机械台班一览表
工程名称:园林 |  |  |  | 标段: | 第1页 共1页
序号 | 机械名称、规格、型号 | 单位 | 数 量 | 单价(元) | 合价（元） | 备注
1 | 履带式推土机90kW | 台班 | 0.177 | 948.58 | 167.99
2 | 轮胎式装载机1m3 | 台班 | 0.028 | 701.60 | 19.57
3 | 轮胎式装载机1m3 | 台班 | 0.450 | 701.60 | 315.79
4 | 履带式单斗液压挖掘机1m3 | 台班 | 0.124 | 1163.51 | 144.62
5 | 电动夯实机250N·m | 台班 | 2.575 | 29.99 | 77.21
6 | 汽车式起重机8t | 台班 | 0.006 | 782.93 | 4.85
7 | 汽车式起重机10t | 台班 | 0.093 | 848.88 | 78.86
8 | 汽车式起重机20t | 台班 | 0.003 | 1117.90 | 3.35
9 | 载货汽车4t | 台班 | 0.176 | 494.08 | 87.11
10 | 自卸汽车8t | 台班 | 1.495 | 680.07 | 1016.50
11 | 洒水车4000L | 台班 | 0.493 | 574.65 | 283.53
12 | 涡浆式混凝土搅拌机500L | 台班 | 0.152 | 314.53 | 47.90
13 | 干混砂浆罐式搅拌机20000L | 台班 | 0.837 | 211.41 | 176.89
14 | 干混砂浆罐式搅拌机20000L | 台班 | 1.038 | 211.41 | 219.51
15 | 钢筋切断机40mm | 台班 | 0.388 | 46.85 | 18.19
16 | 钢筋弯曲机40mm | 台班 | 0.776 | 27.99 | 21.73
17 | 木工圆锯机500mm | 台班 | 0.809 | 30.08 | 24.33
18 | 木工平刨床300mm | 台班 | 0.419 | 11.70 | 4.90
19 | 交流弧焊机32kV·A | 台班 | 1.996 | 102.85 | 205.28
20 | 对焊机75kV·A | 台班 | 0.349 | 131.93 | 46.10
21 | 混凝土振捣器平板式 | 台班 | 0.305 | 13.13 | 4.00
22 | 混凝土振捣器插入式 | 台班 | 0.214 | 5.08 | 1.09
23 | 混凝土振捣器插入式 | 台班 | 0.238 | 5.08 | 1.21
24 | 汽车式起重机5t | 台班 | 0.088 | 466.14 | 41.02